## df_Performance
Hub | Costs_op | Costs_inv | ANN_factor | Costs_grid_connection | Costs_rep | Costs_ft | GWP_op | GWP_constr | EMOO_CAPEX | EMOO_OPEX | EMOO_TOTEX | EMOO_GWP | EMOO_grid | Objective | Costs_cft
Building1 | 22643.4615 | 306134.3357 | 0.05122 | 0 | 0 | 7.7545 | 19523.6145 | 9703.784 | 0 | 0 | 0 | 0 | 0 | 0 | 7.7545
Network | 145482.4048 | 326610.9739 | 0.05122 | 0 | 0 | 7.7545 | 151210.2712 | 9703.784 | 0 | 0 | 0 | 0 | 0 | 29228.0125 | 7.7545

## df_Annuals
Layer | Hub | Demand_MWh | Supply_MWh
DHW | Building1 | 29.8035 | 0
| DHN_hex_in_Building1 | 0 | 29.8035
| WaterTankDHW_Building1 | 0 | 29.8035
Electricity | Battery_district | 31.6673 | 25.6331
| Building1 | 439.8989 | 0
| HeatPump_Geothermal_district | 1563.2141 | 0
| Network | 35.0809 | 1851.928
| ORC_EPFL_district | 0 | 25.4557
| PV_Building1 | 0 | 166.6403
Heat | DHN_hex_in_Building1 | 3913.8695 | 0
| HeatPump_Geothermal_district | 0 | 3524.0056
| Network | 0 | 673.1653
| ORC_EPFL_district | 282.8415 | 0
HeatGains | Building1 | 0 | 540.7926
SH | Building1 | 3296.9856 | 0
| DHN_hex_in_Building1 | 0 | 3296.9856
SolarGains | Building1 | 0 | 122.1017

## df_Unit
Unit | Units_Use | Units_Mult | Costs_Unit_inv | GWP_Unit_constr | lifetime
Air_Conditioner_Air_Building1 | 0 | 0 | 0 | 0 | 20
Air_Conditioner_DHN_Building1 | 0 | 0 | 0 | 0 | 20
Battery_Building1 | 0 | 0 | 0 | 0 | 10
Battery_district | 1 | 60 | 4006.7188 | 0 | 10
DHN_hex_in_Building1 | 1 | 135.3331 | 1374.9935 | 0.067672 | 20
DHN_hex_out_Building1 | 0 | 0 | 0 | 0 | 20
DHN_out_district | 0 | 0 | 0 | 0 | 20
DHN_pipes_Building1 | 1 | 1014.9985 | 294807.1403 | 4288.6989 | 60
EV_district | 0 | 0 | 0 | 0 | 10
ElectricalHeater_DHW_Building1 | 0 | 0 | 0 | 0 | 20
HeatPump_Geothermal_district | 1 | 429.0519 | 8408.6927 | 4e-06 | 25
ORC_EPFL_district | 1 | 16.0704 | 4774.3218 | 5e-06 | 20
PV_Building1 | 1 | 133.3312 | 9213.8685 | 5333.248 | 25
ThermalSolar_Building1 | 0 | 0 | 0 | 0 | 20
WaterTankDHW_Building1 | 1 | 1.3583 | 738.3334 | 81.7694 | 20
WaterTankSH_Building1 | 0 | 0 | 0 | 0 | 20

## df_Grid_t
Layer | Hub | Period | Time | Grid_demand | Grid_supply | Cost_supply | Cost_demand | GWP_supply | GWP_demand | Uncontrollable_load
Electricity | Building1 | 1 | 1 | 0 | 10.2385 | 0.08 | 0.08 | 0.050955 | 0.050955 | 10.2385
|  |  | 2 | 0 | 13.5771 | 0.08 | 0.08 | 0.053343 | 0.053343 | 13.5771
|  |  | 3 | 0 | 13.5771 | 0.08 | 0.08 | 0.052967 | 0.052967 | 13.5771
|  |  | 4 | 0 | 13.5771 | 0.08 | 0.08 | 0.04948 | 0.04948 | 13.5771
|  |  | 5 | 0 | 13.5771 | 0.08 | 0.08 | 0.050478 | 0.050478 | 13.5771
|  |  | 6 | 0 | 13.5771 | 0.08 | 0.08 | 0.05571 | 0.05571 | 13.5771
|  |  | 7 | 0 | 44.3213 | 0.08 | 0.08 | 0.064951 | 0.064951 | 44.3213
|  |  | 8 | 0 | 109.1584 | 0.08 | 0.08 | 0.070989 | 0.070989 | 109.1584
|  |  | 9 | 0 | 128.2809 | 0.08 | 0.08 | 0.071766 | 0.071766 | 129.1901
|  |  | 10 | 0 | 130.7016 | 0.08 | 0.08 | 0.072238 | 0.072238 | 147.5526
|  |  | 11 | 0 | 133.9506 | 0.08 | 0.08 | 0.070845 | 0.070845 | 165.915
|  |  | 12 | 0 | 105.1449 | 0.08 | 0.08 | 0.071897 | 0.071897 | 147.5526
|  |  | 13 | 0 | 51.8746 | 0.08 | 0.08 | 0.065806 | 0.065806 | 98.3078
|  |  | 14 | 0 | 85.0871 | 0.08 | 0.08 | 0.062254 | 0.062254 | 129.1901
|  |  | 15 | 0 | 131.7798 | 0.08 | 0.08 | 0.06402 | 0.06402 | 165.915
|  |  | 16 | 0 | 129.0029 | 0.08 | 0.08 | 0.062813 | 0.062813 | 147.5526
|  |  | 17 | 0 | 142.3142 | 0.08 | 0.08 | 0.069606 | 0.069606 | 144.2139
|  |  | 18 | 0 | 109.1584 | 0.08 | 0.08 | 0.067612 | 0.067612 | 109.1584
|  |  | 19 | 0 | 46.547 | 0.08 | 0.08 | 0.06901 | 0.06901 | 46.547
|  |  | 20 | 0 | 31.9765 | 0.08 | 0.08 | 0.0705 | 0.0705 | 31.9765
|  |  | 21 | 0 | 29.7507 | 0.08 | 0.08 | 0.065335 | 0.065335 | 29.7507
|  |  | 22 | 0 | 29.7507 | 0.08 | 0.08 | 0.066149 | 0.066149 | 29.7507
|  |  | 23 | 0 | 13.5771 | 0.08 | 0.08 | 0.07113 | 0.07113 | 13.5771
|  |  | 24 | 0 | 13.5771 | 0.08 | 0.08 | 0.064955 | 0.064955 | 13.5771
|  | 2 | 1 | 0 | 0 | 0.08 | 0.08 | 0.15812 | 0.15812 | 0
|  |  | 2 | 0 | 0 | 0.08 | 0.08 | 0.14376 | 0.14376 | 0
|  |  | 3 | 0 | 0 | 0.08 | 0.08 | 0.12192 | 0.12192 | 0
|  |  | 4 | 0 | 0 | 0.08 | 0.08 | 0.11742 | 0.11742 | 0
|  |  | 5 | 0 | 0 | 0.08 | 0.08 | 0.094193 | 0.094193 | 0
|  |  | 6 | 0 | 0 | 0.08 | 0.08 | 0.076981 | 0.076981 | 0
|  |  | 7 | 0 | 14.5706 | 0.08 | 0.08 | 0.038664 | 0.038664 | 14.5706
|  |  | 8 | 0 | 14.5706 | 0.08 | 0.08 | 0.02568 | 0.02568 | 14.5706
|  |  | 9 | 0 | 9.773 | 0.08 | 0.08 | 0.036787 | 0.036787 | 14.5706
|  |  | 10 | 0.74204 | 0 | 0.08 | 0.08 | 0.048507 | 0.048507 | 14.5706
|  |  | 11 | 7.7457 | 0 | 0.08 | 0.08 | 0.04485 | 0.04485 | 14.5706
|  |  | 12 | 11.2009 | 0 | 0.08 | 0.08 | 0.05395 | 0.05395 | 14.5706
|  |  | 13 | 14.2214 | 0 | 0.08 | 0.08 | 0.052985 | 0.052985 | 14.5706
|  |  | 14 | 10.635 | 0 | 0.08 | 0.08 | 0.055505 | 0.055505 | 14.5706
|  |  | 15 | 3.9301 | 0 | 0.08 | 0.08 | 0.056832 | 0.056832 | 14.5706
|  |  | 16 | 0 | 5.9182 | 0.08 | 0.08 | 0.058788 | 0.058788 | 14.5706
|  |  | 17 | 0 | 14.14 | 0.08 | 0.08 | 0.037419 | 0.037419 | 14.5706
|  |  | 18 | 0 | 14.5706 | 0.08 | 0.08 | 0.066117 | 0.066117 | 14.5706
|  |  | 19 | 0 | 14.5706 | 0.08 | 0.08 | 0.089616 | 0.089616 | 14.5706
|  |  | 20 | 0 | 0 | 0.08 | 0.08 | 0.11346 | 0.11346 | 0
|  |  | 21 | 0 | 0 | 0.08 | 0.08 | 0.10782 | 0.10782 | 0
|  |  | 22 | 0 | 0 | 0.08 | 0.08 | 0.12831 | 0.12831 | 0
|  |  | 23 | 0 | 0 | 0.08 | 0.08 | 0.1194 | 0.1194 | 0
|  |  | 24 | 0 | 0 | 0.08 | 0.08 | 0.077926 | 0.077926 | 0
|  | 3 | 1 | 0 | 12.9094 | 0.08 | 0.08 | 0.096781 | 0.096781 | 12.9094
|  |  | 2 | 0 | 16.248 | 0.08 | 0.08 | 0.12294 | 0.12294 | 16.248
|  |  | 3 | 0 | 16.248 | 0.08 | 0.08 | 0.11168 | 0.11168 | 16.248
|  |  | 4 | 0 | 16.248 | 0.08 | 0.08 | 0.10428 | 0.10428 | 16.248
|  |  | 5 | 0 | 16.248 | 0.08 | 0.08 | 0.099235 | 0.099235 | 16.248
|  |  | 6 | 0 | 16.248 | 0.08 | 0.08 | 0.099753 | 0.099753 | 16.248
|  |  | 7 | 0 | 46.9922 | 0.08 | 0.08 | 0.085467 | 0.085467 | 46.9922
|  |  | 8 | 0 | 130.562 | 0.08 | 0.08 | 0.08848 | 0.08848 | 130.562
|  |  | 9 | 0 | 155.1626 | 0.08 | 0.08 | 0.090325 | 0.090325 | 155.6017
|  |  | 10 | 0 | 177.0744 | 0.08 | 0.08 | 0.085979 | 0.085979 | 178.9721
|  |  | 11 | 0 | 198.842 | 0.08 | 0.08 | 0.079234 | 0.079234 | 202.3425
|  |  | 12 | 0 | 174.469 | 0.08 | 0.08 | 0.10072 | 0.10072 | 178.9721
|  |  | 13 | 0 | 110.462 | 0.08 | 0.08 | 0.10653 | 0.10653 | 115.5382
|  |  | 14 | 0 | 118.9212 | 0.08 | 0.08 | 0.11214 | 0.11214 | 155.6017
|  |  | 15 | 0 | 172.3517 | 0.08 | 0.08 | 0.1191 | 0.11909 | 202.3425
|  |  | 16 | 0 | 158.8692 | 0.08 | 0.08 | 0.12394 | 0.12394 | 178.9721
|  |  | 17 | 0 | 168.0834 | 0.08 | 0.08 | 0.086591 | 0.086591 | 175.6335
|  |  | 18 | 0 | 130.562 | 0.08 | 0.08 | 0.083124 | 0.083124 | 130.562
|  |  | 19 | 0 | 49.2179 | 0.08 | 0.08 | 0.065559 | 0.065559 | 49.2179
|  |  | 20 | 0 | 34.6474 | 0.08 | 0.08 | 0.094054 | 0.094054 | 34.6474
|  |  | 21 | 0 | 32.4216 | 0.08 | 0.08 | 0.15431 | 0.15431 | 32.4216
|  |  | 22 | 0 | 32.4216 | 0.08 | 0.08 | 0.18304 | 0.18304 | 32.4216
|  |  | 23 | 0 | 16.248 | 0.08 | 0.08 | 0.17629 | 0.17629 | 16.248
|  |  | 24 | 0 | 16.248 | 0.08 | 0.08 | 0.17023 | 0.17023 | 16.248
|  | 4 | 1 | 0 | 10.2385 | 0.08 | 0.08 | 0.20373 | 0.20373 | 10.2385
|  |  | 2 | 0 | 13.5771 | 0.08 | 0.08 | 0.2283 | 0.2283 | 13.5771
|  |  | 3 | 0 | 13.5771 | 0.08 | 0.08 | 0.20971 | 0.20971 | 13.5771
|  |  | 4 | 0 | 13.5771 | 0.08 | 0.08 | 0.21933 | 0.21933 | 13.5771
|  |  | 5 | 0 | 13.5771 | 0.08 | 0.08 | 0.20392 | 0.20392 | 13.5771
|  |  | 6 | 0 | 13.5771 | 0.08 | 0.08 | 0.11852 | 0.11852 | 13.5771
|  |  | 7 | 0 | 44.3213 | 0.08 | 0.08 | 0.02722 | 0.02722 | 44.3213
|  |  | 8 | 0 | 109.1584 | 0.08 | 0.08 | 0.048506 | 0.048506 | 109.1584
|  |  | 9 | 0 | 119.6413 | 0.08 | 0.08 | 0.10267 | 0.10267 | 129.1901
|  |  | 10 | 0 | 121.3168 | 0.08 | 0.08 | 0.14527 | 0.14527 | 147.5526
|  |  | 11 | 0 | 132.0208 | 0.08 | 0.08 | 0.19086 | 0.19086 | 165.915
|  |  | 12 | 0 | 109.8035 | 0.08 | 0.08 | 0.19911 | 0.19911 | 147.5526
|  |  | 13 | 0 | 47.7718 | 0.08 | 0.08 | 0.17597 | 0.17597 | 98.3078
|  |  | 14 | 0 | 84.7242 | 0.08 | 0.08 | 0.17414 | 0.17414 | 129.1901
|  |  | 15 | 0 | 123.543 | 0.08 | 0.08 | 0.147 | 0.147 | 165.915
|  |  | 16 | 0 | 109.7126 | 0.08 | 0.08 | 0.059586 | 0.059586 | 147.5526
|  |  | 17 | 0 | 123.1813 | 0.08 | 0.08 | 0.02807 | 0.02807 | 144.2139
|  |  | 18 | 0 | 106.8621 | 0.08 | 0.08 | 0.02881 | 0.02881 | 109.1584
|  |  | 19 | 0 | 46.547 | 0.08 | 0.08 | 0.036416 | 0.036416 | 46.547
|  |  | 20 | 0 | 31.9765 | 0.08 | 0.08 | 0.053185 | 0.053185 | 31.9765
|  |  | 21 | 0 | 29.7507 | 0.08 | 0.08 | 0.083895 | 0.083895 | 29.7507
|  |  | 22 | 0 | 29.7507 | 0.08 | 0.08 | 0.16107 | 0.16106 | 29.7507
|  |  | 23 | 0 | 13.5771 | 0.08 | 0.08 | 0.26542 | 0.26542 | 13.5771
|  |  | 24 | 0 | 13.5771 | 0.08 | 0.08 | 0.24675 | 0.24675 | 13.5771
|  | 5 | 1 | 0 | 0 | 0.08 | 0.08 | 0.070842 | 0.070842 | 0
|  |  | 2 | 0 | 0 | 0.08 | 0.08 | 0.065493 | 0.065493 | 0
|  |  | 3 | 0 | 0 | 0.08 | 0.08 | 0.056965 | 0.056965 | 0
|  |  | 4 | 0 | 0 | 0.08 | 0.08 | 0.071563 | 0.071563 | 0
|  |  | 5 | 0 | 0 | 0.08 | 0.08 | 0.081295 | 0.081295 | 0
|  |  | 6 | 0.14456 | 0 | 0.08 | 0.08 | 0.052614 | 0.052614 | 0
|  |  | 7 | 0 | 7.5486 | 0.08 | 0.08 | 0.05978 | 0.05978 | 14.5706
|  |  | 8 | 3.7966 | 0 | 0.08 | 0.08 | 0.062922 | 0.062922 | 14.5706
|  |  | 9 | 13.9828 | 0 | 0.08 | 0.08 | 0.074199 | 0.074199 | 14.5706
|  |  | 10 | 24.9209 | 0 | 0.08 | 0.08 | 0.083695 | 0.083695 | 14.5706
|  |  | 11 | 30.3702 | 0 | 0.08 | 0.08 | 0.089097 | 0.089097 | 14.5706
|  |  | 12 | 36.7497 | 0 | 0.08 | 0.08 | 0.070264 | 0.070264 | 14.5706
|  |  | 13 | 32.5502 | 0 | 0.08 | 0.08 | 0.074696 | 0.074696 | 14.5706
|  |  | 14 | 34.6353 | 0 | 0.08 | 0.08 | 0.063074 | 0.063074 | 14.5706
|  |  | 15 | 32.2847 | 0 | 0.08 | 0.08 | 0.050641 | 0.050641 | 14.5706
|  |  | 16 | 24.0331 | 0 | 0.08 | 0.08 | 0.053975 | 0.053975 | 14.5706
|  |  | 17 | 16.0596 | 0 | 0.08 | 0.08 | 0.068073 | 0.068073 | 14.5706
|  |  | 18 | 4.2898 | 0 | 0.08 | 0.08 | 0.075021 | 0.075021 | 14.5706
|  |  | 19 | 0 | 6.6963 | 0.08 | 0.08 | 0.075933 | 0.075933 | 14.5706
|  |  | 20 | 0.14216 | 0 | 0.08 | 0.08 | 0.092412 | 0.092412 | 0
|  |  | 21 | 0 | 0 | 0.08 | 0.08 | 0.10336 | 0.10336 | 0
|  |  | 22 | 0 | 0 | 0.08 | 0.08 | 0.1088 | 0.1088 | 0
|  |  | 23 | 0 | 0 | 0.08 | 0.08 | 0.11047 | 0.11047 | 0
|  |  | 24 | 0 | 0 | 0.08 | 0.08 | 0.097671 | 0.097671 | 0
|  | 6 | 1 | 0 | 0.55644 | 0.08 | 0.08 | 0.12671 | 0.12671 | 0.55644
|  |  | 2 | 0 | 0.55644 | 0.08 | 0.08 | 0.11545 | 0.11545 | 0.55644
|  |  | 3 | 0 | 0.55644 | 0.08 | 0.08 | 0.10461 | 0.10461 | 0.55644
|  |  | 4 | 0 | 0.55644 | 0.08 | 0.08 | 0.10875 | 0.10875 | 0.55644
|  |  | 5 | 0 | 0.55644 | 0.08 | 0.08 | 0.11686 | 0.11686 | 0.55644
|  |  | 6 | 0 | 0.55644 | 0.08 | 0.08 | 0.11973 | 0.11973 | 0.55644
|  |  | 7 | 0 | 21.2469 | 0.08 | 0.08 | 0.12101 | 0.12101 | 31.3006
|  |  | 8 | 0 | 2.7894 | 0.08 | 0.08 | 0.10104 | 0.10104 | 33.5264
|  |  | 9 | 19.7868 | 0 | 0.08 | 0.08 | 0.095013 | 0.095013 | 33.5264
|  |  | 10 | 33.5572 | 0 | 0.08 | 0.08 | 0.083156 | 0.083156 | 33.5264
|  |  | 11 | 47.7405 | 0 | 0.08 | 0.08 | 0.057974 | 0.057974 | 33.5264
|  |  | 12 | 55.3877 | 0 | 0.08 | 0.08 | 0.023576 | 0.023576 | 33.5264
|  |  | 13 | 58.9843 | 0 | 0.08 | 0.08 | 0.025252 | 0.025252 | 33.5264
|  |  | 14 | 56.3317 | 0 | 0.08 | 0.08 | 0.02743 | 0.02743 | 33.5264
|  |  | 15 | 49.8937 | 0 | 0.08 | 0.08 | 0.029384 | 0.029384 | 33.5264
|  |  | 16 | 35.9113 | 0 | 0.08 | 0.08 | 0.043406 | 0.043406 | 33.5264
|  |  | 17 | 18.5801 | 0 | 0.08 | 0.08 | 0.028851 | 0.028851 | 33.5264
|  |  | 18 | 0 | 1.3313 | 0.08 | 0.08 | 0.027821 | 0.027821 | 33.5264
|  |  | 19 | 0 | 22.297 | 0.08 | 0.08 | 0.045031 | 0.045031 | 33.5264
|  |  | 20 | 0 | 18.9558 | 0.08 | 0.08 | 0.066718 | 0.066718 | 18.9558
|  |  | 21 | 0 | 16.7301 | 0.08 | 0.08 | 0.066857 | 0.066857 | 16.7301
|  |  | 22 | 0 | 16.7301 | 0.08 | 0.08 | 0.090415 | 0.090415 | 16.7301
|  |  | 23 | 0 | 0.55644 | 0.08 | 0.08 | 0.097921 | 0.097921 | 0.55644
|  |  | 24 | 0 | 0.55644 | 0.08 | 0.08 | 0.12848 | 0.12848 | 0.55644
|  | 7 | 1 | 0 | 15.5803 | 0.08 | 0.08 | 0.060529 | 0.060529 | 15.5803
|  |  | 2 | 0 | 18.9189 | 0.08 | 0.08 | 0.067896 | 0.067896 | 18.9189
|  |  | 3 | 0 | 18.9189 | 0.08 | 0.08 | 0.05802 | 0.05802 | 18.9189
|  |  | 4 | 0 | 18.9189 | 0.08 | 0.08 | 0.039251 | 0.039251 | 18.9189
|  |  | 5 | 0 | 18.9189 | 0.08 | 0.08 | 0.037954 | 0.037954 | 18.9189
|  |  | 6 | 0 | 18.9189 | 0.08 | 0.08 | 0.032136 | 0.032136 | 18.9189
|  |  | 7 | 0 | 49.2402 | 0.08 | 0.08 | 0.025421 | 0.025421 | 49.6631
|  |  | 8 | 0 | 134.3957 | 0.08 | 0.08 | 0.02901 | 0.02901 | 151.9657
|  |  | 9 | 0 | 142.8408 | 0.08 | 0.08 | 0.04867 | 0.04867 | 182.0133
|  |  | 10 | 0 | 152.098 | 0.08 | 0.08 | 0.065204 | 0.065204 | 210.3917
|  |  | 11 | 0 | 167.2371 | 0.08 | 0.08 | 0.071843 | 0.071843 | 238.77
|  |  | 12 | 0 | 131.3245 | 0.08 | 0.08 | 0.084881 | 0.084881 | 210.3917
|  |  | 13 | 0 | 51.828 | 0.08 | 0.08 | 0.078579 | 0.078579 | 132.7686
|  |  | 14 | 0 | 104.7328 | 0.08 | 0.08 | 0.065129 | 0.065129 | 182.0133
|  |  | 15 | 0 | 171.4453 | 0.08 | 0.08 | 0.049833 | 0.049833 | 238.77
|  |  | 16 | 0 | 157.839 | 0.08 | 0.08 | 0.037005 | 0.037005 | 210.3917
|  |  | 17 | 0 | 173.9381 | 0.08 | 0.08 | 0.032582 | 0.032582 | 207.053
|  |  | 18 | 0 | 139.519 | 0.08 | 0.08 | 0.0241 | 0.0241 | 151.9657
|  |  | 19 | 0 | 51.8888 | 0.08 | 0.08 | 0.023446 | 0.023446 | 51.8888
|  |  | 20 | 0 | 37.3183 | 0.08 | 0.08 | 0.055039 | 0.055039 | 37.3183
|  |  | 21 | 0 | 35.0925 | 0.08 | 0.08 | 0.077624 | 0.077624 | 35.0925
|  |  | 22 | 0 | 35.0925 | 0.08 | 0.08 | 0.084926 | 0.084926 | 35.0925
|  |  | 23 | 0 | 18.9189 | 0.08 | 0.08 | 0.10548 | 0.10548 | 18.9189
|  |  | 24 | 0 | 18.9189 | 0.08 | 0.08 | 0.10884 | 0.10884 | 18.9189
|  | 8 | 1 | 0 | 10.2385 | 0.08 | 0.08 | 0.037511 | 0.037511 | 10.2385
|  |  | 2 | 0 | 13.5771 | 0.08 | 0.08 | 0.039745 | 0.039745 | 13.5771
|  |  | 3 | 0 | 13.5771 | 0.08 | 0.08 | 0.043192 | 0.043192 | 13.5771
|  |  | 4 | 0 | 13.5771 | 0.08 | 0.08 | 0.032691 | 0.032691 | 13.5771
|  |  | 5 | 0 | 13.5771 | 0.08 | 0.08 | 0.026813 | 0.026813 | 13.5771
|  |  | 6 | 0 | 13.5771 | 0.08 | 0.08 | 0.02382 | 0.02382 | 13.5771
|  |  | 7 | 0 | 39.5371 | 0.08 | 0.08 | 0.02604 | 0.02604 | 44.3213
|  |  | 8 | 0 | 91.7102 | 0.08 | 0.08 | 0.024939 | 0.024939 | 109.1584
|  |  | 9 | 0 | 100.4893 | 0.08 | 0.08 | 0.040891 | 0.040891 | 129.1901
|  |  | 10 | 0 | 105.8895 | 0.08 | 0.08 | 0.061734 | 0.061734 | 147.5526
|  |  | 11 | 0 | 116.3596 | 0.08 | 0.08 | 0.059567 | 0.059567 | 165.915
|  |  | 12 | 0 | 105.2278 | 0.08 | 0.08 | 0.058572 | 0.058572 | 147.5526
|  |  | 13 | 0 | 46.6439 | 0.08 | 0.08 | 0.058589 | 0.058589 | 98.3078
|  |  | 14 | 0 | 79.6005 | 0.08 | 0.08 | 0.056583 | 0.056583 | 129.1901
|  |  | 15 | 0 | 115.0355 | 0.08 | 0.08 | 0.046724 | 0.046724 | 165.915
|  |  | 16 | 0 | 97.475 | 0.08 | 0.08 | 0.025928 | 0.025928 | 147.5526
|  |  | 17 | 0 | 95.6838 | 0.08 | 0.08 | 0.0242 | 0.0242 | 144.2139
|  |  | 18 | 0 | 75.2201 | 0.08 | 0.08 | 0.02551 | 0.02551 | 109.1584
|  |  | 19 | 0 | 34.8153 | 0.08 | 0.08 | 0.02539 | 0.02539 | 46.547
|  |  | 20 | 0 | 31.848 | 0.08 | 0.08 | 0.02431 | 0.02431 | 31.9765
|  |  | 21 | 0 | 29.7507 | 0.08 | 0.08 | 0.01875 | 0.01875 | 29.7507
|  |  | 22 | 0 | 29.7507 | 0.08 | 0.08 | 0.019067 | 0.019067 | 29.7507
|  |  | 23 | 0 | 13.5771 | 0.08 | 0.08 | 0.017952 | 0.017952 | 13.5771
|  |  | 24 | 0 | 13.5771 | 0.08 | 0.08 | 0.038399 | 0.038399 | 13.5771
|  | 9 | 1 | 0 | 2.2258 | 0.08 | 0.08 | 0.032296 | 0.032296 | 2.2258
|  |  | 2 | 0 | 5.5644 | 0.08 | 0.08 | 0.040866 | 0.040866 | 5.5644
|  |  | 3 | 0 | 5.5644 | 0.08 | 0.08 | 0.042229 | 0.042229 | 5.5644
|  |  | 4 | 0 | 5.5644 | 0.08 | 0.08 | 0.038673 | 0.038673 | 5.5644
|  |  | 5 | 0 | 5.5644 | 0.08 | 0.08 | 0.025982 | 0.025982 | 5.5644
|  |  | 6 | 0.47823 | 0 | 0.08 | 0.08 | 0.023365 | 0.023365 | 5.5644
|  |  | 7 | 0 | 16.6582 | 0.08 | 0.08 | 0.026317 | 0.026317 | 36.3086
|  |  | 8 | 0 | 12.1464 | 0.08 | 0.08 | 0.051606 | 0.051606 | 44.9473
|  |  | 9 | 0 | 1.8316 | 0.08 | 0.08 | 0.079187 | 0.079187 | 49.9553
|  |  | 10 | 6.1138 | 0 | 0.08 | 0.08 | 0.078041 | 0.078041 | 53.2939
|  |  | 11 | 8.3071 | 0 | 0.08 | 0.08 | 0.081695 | 0.081695 | 56.6325
|  |  | 12 | 17.355 | 0 | 0.08 | 0.08 | 0.085183 | 0.085183 | 53.2939
|  |  | 13 | 26.7771 | 0 | 0.08 | 0.08 | 0.08371 | 0.08371 | 46.6166
|  |  | 14 | 23.8524 | 0 | 0.08 | 0.08 | 0.075083 | 0.075083 | 49.9553
|  |  | 15 | 13.8055 | 0 | 0.08 | 0.08 | 0.052385 | 0.052385 | 56.6325
|  |  | 16 | 7.9372 | 0 | 0.08 | 0.08 | 0.03675 | 0.03675 | 53.2939
|  |  | 17 | 0 | 0.29748 | 0.08 | 0.08 | 0.026852 | 0.026852 | 49.9553
|  |  | 18 | 0 | 8.9759 | 0.08 | 0.08 | 0.02588 | 0.02588 | 44.9473
|  |  | 19 | 0 | 16.9368 | 0.08 | 0.08 | 0.02333 | 0.02333 | 38.5343
|  |  | 20 | 0 | 16.6078 | 0.08 | 0.08 | 0.022346 | 0.022346 | 23.9638
|  |  | 21 | 0 | 21.6049 | 0.08 | 0.08 | 0.020497 | 0.020497 | 21.738
|  |  | 22 | 0 | 21.738 | 0.08 | 0.08 | 0.019576 | 0.019576 | 21.738
|  |  | 23 | 0 | 5.5644 | 0.08 | 0.08 | 0.025517 | 0.025517 | 5.5644
|  |  | 24 | 0 | 5.5644 | 0.08 | 0.08 | 0.029179 | 0.029179 | 5.5644
|  | 10 | 1 | 0 | 2.2258 | 0.08 | 0.08 | 0.028828 | 0.028828 | 2.2258
|  |  | 2 | 0 | 5.5644 | 0.08 | 0.08 | 0.026686 | 0.026686 | 5.5644
|  |  | 3 | 0 | 5.5644 | 0.08 | 0.08 | 0.024977 | 0.024977 | 5.5644
|  |  | 4 | 0 | 5.5644 | 0.08 | 0.08 | 0.024888 | 0.024888 | 5.5644
|  |  | 5 | 0 | 5.5644 | 0.08 | 0.08 | 0.025607 | 0.025607 | 5.5644
|  |  | 6 | 0 | 1.2274 | 0.08 | 0.08 | 0.026211 | 0.026211 | 5.5644
|  |  | 7 | 0 | 22.4003 | 0.08 | 0.08 | 0.029403 | 0.029403 | 36.3086
|  |  | 8 | 0 | 22.6302 | 0.08 | 0.08 | 0.0347 | 0.0347 | 44.9473
|  |  | 9 | 0 | 17.8539 | 0.08 | 0.08 | 0.039216 | 0.039216 | 49.9553
|  |  | 10 | 0 | 11.4697 | 0.08 | 0.08 | 0.045392 | 0.045392 | 53.2939
|  |  | 11 | 0 | 3.3698 | 0.08 | 0.08 | 0.049895 | 0.049895 | 56.6325
|  |  | 12 | 4.7122 | 0 | 0.08 | 0.08 | 0.037892 | 0.037892 | 53.2939
|  |  | 13 | 13.5232 | 0 | 0.08 | 0.08 | 0.037597 | 0.037597 | 46.6166
|  |  | 14 | 5.5843 | 0 | 0.08 | 0.08 | 0.041348 | 0.041348 | 49.9553
|  |  | 15 | 0 | 2.5766 | 0.08 | 0.08 | 0.039879 | 0.039879 | 56.6325
|  |  | 16 | 0 | 4.0164 | 0.08 | 0.08 | 0.034688 | 0.034688 | 53.2939
|  |  | 17 | 0 | 11.6808 | 0.08 | 0.08 | 0.028282 | 0.028282 | 49.9553
|  |  | 18 | 0 | 16.7227 | 0.08 | 0.08 | 0.026974 | 0.026974 | 44.9473
|  |  | 19 | 0 | 22.5507 | 0.08 | 0.08 | 0.026474 | 0.026474 | 38.5343
|  |  | 20 | 0 | 18.8134 | 0.08 | 0.08 | 0.024776 | 0.024776 | 23.9638
|  |  | 21 | 0 | 21.6047 | 0.08 | 0.08 | 0.023161 | 0.023161 | 21.738
|  |  | 22 | 0 | 21.738 | 0.08 | 0.08 | 0.023832 | 0.023832 | 21.738
|  |  | 23 | 0 | 5.5644 | 0.08 | 0.08 | 0.038261 | 0.038261 | 5.5644
|  |  | 24 | 0 | 5.5644 | 0.08 | 0.08 | 0.04579 | 0.04579 | 5.5644
|  | 11 | 1 | 0 | 56.6325 | 0 | 0 | 0.050579 | 0.050579 | 56.6325
|  | 12 | 1 | 0 | 0 | 0 | 0 | 0.037262 | 0.037262 | 56.6325
| Network | 1 | 1 | 0 | 437.1802 | 0.08 | 0.08 | 0.050955 | 0.050955 | 10.2385
|  |  | 2 | 0 | 441.6165 | 0.08 | 0.08 | 0.053343 | 0.053343 | 13.5771
|  |  | 3 | 0 | 440.8574 | 0.08 | 0.08 | 0.052967 | 0.052967 | 13.5771
|  |  | 4 | 0 | 476.4604 | 0.08 | 0.08 | 0.04948 | 0.04948 | 13.5771
|  |  | 5 | 0 | 444.9815 | 0.08 | 0.08 | 0.050478 | 0.050478 | 13.5771
|  |  | 6 | 0 | 440.8804 | 0.08 | 0.08 | 0.05571 | 0.05571 | 13.5771
|  |  | 7 | 0 | 471.8416 | 0.08 | 0.08 | 0.064951 | 0.064951 | 44.3213
|  |  | 8 | 0 | 536.8459 | 0.08 | 0.08 | 0.070989 | 0.070989 | 109.1584
|  |  | 9 | 0 | 556.567 | 0.08 | 0.08 | 0.071766 | 0.071766 | 129.1901
|  |  | 10 | 0 | 527.3795 | 0.08 | 0.08 | 0.072238 | 0.072238 | 147.5526
|  |  | 11 | 0 | 504.9864 | 0.08 | 0.08 | 0.070845 | 0.070845 | 165.915
|  |  | 12 | 0 | 476.1808 | 0.08 | 0.08 | 0.071897 | 0.071897 | 147.5526
|  |  | 13 | 0 | 478.7233 | 0.08 | 0.08 | 0.065806 | 0.065806 | 98.3078
|  |  | 14 | 0 | 480.3175 | 0.08 | 0.08 | 0.062254 | 0.062254 | 129.1901
|  |  | 15 | 0 | 493.5383 | 0.08 | 0.08 | 0.06402 | 0.06402 | 165.915
|  |  | 16 | 0 | 500.0387 | 0.08 | 0.08 | 0.062813 | 0.062813 | 147.5526
|  |  | 17 | 0 | 567.99 | 0.08 | 0.08 | 0.069606 | 0.069606 | 144.2139
|  |  | 18 | 0 | 534.849 | 0.08 | 0.08 | 0.067612 | 0.067612 | 109.1584
|  |  | 19 | 0 | 470.3237 | 0.08 | 0.08 | 0.06901 | 0.06901 | 46.547
|  |  | 20 | 0 | 455.4225 | 0.08 | 0.08 | 0.0705 | 0.0705 | 31.9765
|  |  | 21 | 0 | 453.8894 | 0.08 | 0.08 | 0.065335 | 0.065335 | 29.7507
|  |  | 22 | 0 | 453.9483 | 0.08 | 0.08 | 0.066149 | 0.066149 | 29.7507
|  |  | 23 | 0 | 438.0949 | 0.08 | 0.08 | 0.07113 | 0.07113 | 13.5771
|  |  | 24 | 0 | 438.5482 | 0.08 | 0.08 | 0.064955 | 0.064955 | 13.5771
|  | 2 | 1 | 0 | 338.6402 | 0.08 | 0.08 | 0.15812 | 0.15812 | 0
|  |  | 2 | 0 | 262.9621 | 0.08 | 0.08 | 0.14376 | 0.14376 | 0
|  |  | 3 | 0 | 371.0369 | 0.08 | 0.08 | 0.12192 | 0.12192 | 0
|  |  | 4 | 0 | 371.0369 | 0.08 | 0.08 | 0.11742 | 0.11742 | 0
|  |  | 5 | 0 | 306.8288 | 0.08 | 0.08 | 0.094193 | 0.094193 | 0
|  |  | 6 | 0 | 427.3078 | 0.08 | 0.08 | 0.076981 | 0.076981 | 0
|  |  | 7 | 0 | 442.3929 | 0.08 | 0.08 | 0.038664 | 0.038664 | 14.5706
|  |  | 8 | 0 | 478.8033 | 0.08 | 0.08 | 0.02568 | 0.02568 | 14.5706
|  |  | 9 | 0 | 270.1237 | 0.08 | 0.08 | 0.036787 | 0.036787 | 14.5706
|  |  | 10 | 0 | 347.6662 | 0.08 | 0.08 | 0.048507 | 0.048507 | 14.5706
|  |  | 11 | 0 | 420.4828 | 0.08 | 0.08 | 0.04485 | 0.04485 | 14.5706
|  |  | 12 | 0 | 417.2748 | 0.08 | 0.08 | 0.05395 | 0.05395 | 14.5706
|  |  | 13 | 18.8962 | 0 | 0.08 | 0.08 | 0.052985 | 0.052985 | 14.5706
|  |  | 14 | 0 | 239.4537 | 0.08 | 0.08 | 0.055505 | 0.055505 | 14.5706
|  |  | 15 | 0 | 419.7209 | 0.08 | 0.08 | 0.056832 | 0.056832 | 14.5706
|  |  | 16 | 0 | 263.2739 | 0.08 | 0.08 | 0.058788 | 0.058788 | 14.5706
|  |  | 17 | 0 | 476.041 | 0.08 | 0.08 | 0.037419 | 0.037419 | 14.5706
|  |  | 18 | 0 | 9.6595 | 0.08 | 0.08 | 0.066117 | 0.066117 | 14.5706
|  |  | 19 | 0 | 440.3305 | 0.08 | 0.08 | 0.089616 | 0.089616 | 14.5706
|  |  | 20 | 0 | 232.5984 | 0.08 | 0.08 | 0.11346 | 0.11346 | 0
|  |  | 21 | 0 | 353.2451 | 0.08 | 0.08 | 0.10782 | 0.10782 | 0
|  |  | 22 | 0 | 395.7475 | 0.08 | 0.08 | 0.12831 | 0.12831 | 0
|  |  | 23 | 0 | 317.227 | 0.08 | 0.08 | 0.1194 | 0.1194 | 0
|  |  | 24 | 0 | 423.9641 | 0.08 | 0.08 | 0.077926 | 0.077926 | 0
|  | 3 | 1 | 0 | 439.3607 | 0.08 | 0.08 | 0.096781 | 0.096781 | 12.9094
|  |  | 2 | 0 | 380.4352 | 0.08 | 0.08 | 0.12294 | 0.12294 | 16.248
|  |  | 3 | 0 | 442.3043 | 0.08 | 0.08 | 0.11168 | 0.11168 | 16.248
|  |  | 4 | 0 | 387.2838 | 0.08 | 0.08 | 0.10428 | 0.10428 | 16.248
|  |  | 5 | 0 | 387.286 | 0.08 | 0.08 | 0.099235 | 0.099235 | 16.248
|  |  | 6 | 0 | 280.1373 | 0.08 | 0.08 | 0.099753 | 0.099753 | 16.248
|  |  | 7 | 0 | 422.0346 | 0.08 | 0.08 | 0.085467 | 0.085467 | 46.9922
|  |  | 8 | 0 | 397.322 | 0.08 | 0.08 | 0.08848 | 0.08848 | 130.562
|  |  | 9 | 0 | 582.4258 | 0.08 | 0.08 | 0.090325 | 0.090325 | 155.6017
|  |  | 10 | 0 | 604.6298 | 0.08 | 0.08 | 0.085979 | 0.085979 | 178.9721
|  |  | 11 | 0 | 567.3684 | 0.08 | 0.08 | 0.079234 | 0.079234 | 202.3425
|  |  | 12 | 0 | 169.8646 | 0.08 | 0.08 | 0.10072 | 0.10072 | 178.9721
|  |  | 13 | 0 | 536.5789 | 0.08 | 0.08 | 0.10653 | 0.10653 | 115.5382
|  |  | 14 | 0 | 114.044 | 0.08 | 0.08 | 0.11214 | 0.11214 | 155.6017
|  |  | 15 | 0 | 484.1103 | 0.08 | 0.08 | 0.1191 | 0.11909 | 202.3425
|  |  | 16 | 0 | 405.5413 | 0.08 | 0.08 | 0.12394 | 0.12394 | 178.9721
|  |  | 17 | 0 | 459.7625 | 0.08 | 0.08 | 0.086591 | 0.086591 | 175.6335
|  |  | 18 | 0 | 130.0728 | 0.08 | 0.08 | 0.083124 | 0.083124 | 130.562
|  |  | 19 | 0 | 119.2856 | 0.08 | 0.08 | 0.065559 | 0.065559 | 49.2179
|  |  | 20 | 0 | 460.1114 | 0.08 | 0.08 | 0.094054 | 0.094054 | 34.6474
|  |  | 21 | 0 | 457.7007 | 0.08 | 0.08 | 0.15431 | 0.15431 | 32.4216
|  |  | 22 | 0 | 424.3699 | 0.08 | 0.08 | 0.18304 | 0.18304 | 32.4216
|  |  | 23 | 0 | 43.2798 | 0.08 | 0.08 | 0.17629 | 0.17629 | 16.248
|  |  | 24 | 0 | 367.8469 | 0.08 | 0.08 | 0.17023 | 0.17023 | 16.248
|  | 4 | 1 | 0 | 381.2796 | 0.08 | 0.08 | 0.20373 | 0.20373 | 10.2385
|  |  | 2 | 0 | 413.9696 | 0.08 | 0.08 | 0.2283 | 0.2283 | 13.5771
|  |  | 3 | 0 | 436.018 | 0.08 | 0.08 | 0.20971 | 0.20971 | 13.5771
|  |  | 4 | 0 | 384.6129 | 0.08 | 0.08 | 0.21933 | 0.21933 | 13.5771
|  |  | 5 | 0 | 384.6129 | 0.08 | 0.08 | 0.20392 | 0.20392 | 13.5771
|  |  | 6 | 0 | 384.614 | 0.08 | 0.08 | 0.11852 | 0.11852 | 13.5771
|  |  | 7 | 0 | 451.3571 | 0.08 | 0.08 | 0.02722 | 0.02722 | 44.3213
|  |  | 8 | 0 | 536.7289 | 0.08 | 0.08 | 0.048506 | 0.048506 | 109.1584
|  |  | 9 | 0 | 543.2912 | 0.08 | 0.08 | 0.10267 | 0.10267 | 129.1901
|  |  | 10 | 0 | 544.8184 | 0.08 | 0.08 | 0.14527 | 0.14527 | 147.5526
|  |  | 11 | 0 | 180.5504 | 0.08 | 0.08 | 0.19086 | 0.19086 | 165.915
|  |  | 12 | 0 | 326.9651 | 0.08 | 0.08 | 0.19911 | 0.19911 | 147.5526
|  |  | 13 | 0 | 440.1429 | 0.08 | 0.08 | 0.17597 | 0.17597 | 98.3078
|  |  | 14 | 0 | 79.1268 | 0.08 | 0.08 | 0.17414 | 0.17414 | 129.1901
|  |  | 15 | 0 | 419.2525 | 0.08 | 0.08 | 0.147 | 0.147 | 165.915
|  |  | 16 | 0 | 367.9297 | 0.08 | 0.08 | 0.059586 | 0.059586 | 147.5526
|  |  | 17 | 0 | 153.5959 | 0.08 | 0.08 | 0.02807 | 0.02807 | 144.2139
|  |  | 18 | 0 | 105.8012 | 0.08 | 0.08 | 0.02881 | 0.02881 | 109.1584
|  |  | 19 | 0 | 455.5197 | 0.08 | 0.08 | 0.036416 | 0.036416 | 46.547
|  |  | 20 | 0 | 277.1453 | 0.08 | 0.08 | 0.053185 | 0.053185 | 31.9765
|  |  | 21 | 0 | 451.6232 | 0.08 | 0.08 | 0.083895 | 0.083895 | 29.7507
|  |  | 22 | 0 | 451.6641 | 0.08 | 0.08 | 0.16107 | 0.16106 | 29.7507
|  |  | 23 | 0 | 403.0773 | 0.08 | 0.08 | 0.26542 | 0.26542 | 13.5771
|  |  | 24 | 0 | 436.6187 | 0.08 | 0.08 | 0.24675 | 0.24675 | 13.5771
|  | 5 | 1 | 0 | 426.4902 | 0.08 | 0.08 | 0.070842 | 0.070842 | 0
|  |  | 2 | 0 | 387.4825 | 0.08 | 0.08 | 0.065493 | 0.065493 | 0
|  |  | 3 | 0 | 31.2442 | 0.08 | 0.08 | 0.056965 | 0.056965 | 0
|  |  | 4 | 0 | 427.0338 | 0.08 | 0.08 | 0.071563 | 0.071563 | 0
|  |  | 5 | 0 | 210.5832 | 0.08 | 0.08 | 0.081295 | 0.081295 | 0
|  |  | 6 | 0 | 462.9068 | 0.08 | 0.08 | 0.052614 | 0.052614 | 0
|  |  | 7 | 0 | 242.1331 | 0.08 | 0.08 | 0.05978 | 0.05978 | 14.5706
|  |  | 8 | 0 | 286.6244 | 0.08 | 0.08 | 0.062922 | 0.062922 | 14.5706
|  |  | 9 | 0 | 335.39 | 0.08 | 0.08 | 0.074199 | 0.074199 | 14.5706
|  |  | 10 | 0 | 392.2978 | 0.08 | 0.08 | 0.083695 | 0.083695 | 14.5706
|  |  | 11 | 67.6732 | 0 | 0.08 | 0.08 | 0.089097 | 0.089097 | 14.5706
|  |  | 12 | 0 | 344.9056 | 0.08 | 0.08 | 0.070264 | 0.070264 | 14.5706
|  |  | 13 | 0 | 220.1691 | 0.08 | 0.08 | 0.074696 | 0.074696 | 14.5706
|  |  | 14 | 44.631 | 0 | 0.08 | 0.08 | 0.063074 | 0.063074 | 14.5706
|  |  | 15 | 0 | 311.7717 | 0.08 | 0.08 | 0.050641 | 0.050641 | 14.5706
|  |  | 16 | 26.5204 | 0 | 0.08 | 0.08 | 0.053975 | 0.053975 | 14.5706
|  |  | 17 | 0 | 301.6491 | 0.08 | 0.08 | 0.068073 | 0.068073 | 14.5706
|  |  | 18 | 0 | 324.2169 | 0.08 | 0.08 | 0.075021 | 0.075021 | 14.5706
|  |  | 19 | 0 | 413.2646 | 0.08 | 0.08 | 0.075933 | 0.075933 | 14.5706
|  |  | 20 | 0 | 426.2168 | 0.08 | 0.08 | 0.092412 | 0.092412 | 0
|  |  | 21 | 4.9389 | 0 | 0.08 | 0.08 | 0.10336 | 0.10336 | 0
|  |  | 22 | 4.9826 | 0 | 0.08 | 0.08 | 0.1088 | 0.1088 | 0
|  |  | 23 | 0 | 229.0681 | 0.08 | 0.08 | 0.11047 | 0.11047 | 0
|  |  | 24 | 0 | 424.5257 | 0.08 | 0.08 | 0.097671 | 0.097671 | 0
|  | 6 | 1 | 0 | 427.3847 | 0.08 | 0.08 | 0.12671 | 0.12671 | 0.55644
|  |  | 2 | 0 | 212.1025 | 0.08 | 0.08 | 0.11545 | 0.11545 | 0.55644
|  |  | 3 | 0 | 346.0218 | 0.08 | 0.08 | 0.10461 | 0.10461 | 0.55644
|  |  | 4 | 0 | 427.6012 | 0.08 | 0.08 | 0.10875 | 0.10875 | 0.55644
|  |  | 5 | 0 | 428.1456 | 0.08 | 0.08 | 0.11686 | 0.11686 | 0.55644
|  |  | 6 | 0 | 428.1171 | 0.08 | 0.08 | 0.11973 | 0.11973 | 0.55644
|  |  | 7 | 0 | 177.0869 | 0.08 | 0.08 | 0.12101 | 0.12101 | 31.3006
|  |  | 8 | 0 | 287.1693 | 0.08 | 0.08 | 0.10104 | 0.10104 | 33.5264
|  |  | 9 | 0 | 363.9598 | 0.08 | 0.08 | 0.095013 | 0.095013 | 33.5264
|  |  | 10 | 0 | 277.616 | 0.08 | 0.08 | 0.083156 | 0.083156 | 33.5264
|  |  | 11 | 63.8098 | 0 | 0.08 | 0.08 | 0.057974 | 0.057974 | 33.5264
|  |  | 12 | 35.3459 | 0 | 0.08 | 0.08 | 0.023576 | 0.023576 | 33.5264
|  |  | 13 | 0 | 201.8559 | 0.08 | 0.08 | 0.025252 | 0.025252 | 33.5264
|  |  | 14 | 60.988 | 0 | 0.08 | 0.08 | 0.02743 | 0.02743 | 33.5264
|  |  | 15 | 54.5592 | 0 | 0.08 | 0.08 | 0.029384 | 0.029384 | 33.5264
|  |  | 16 | 30.82 | 0 | 0.08 | 0.08 | 0.043406 | 0.043406 | 33.5264
|  |  | 17 | 0 | 165.2302 | 0.08 | 0.08 | 0.028851 | 0.028851 | 33.5264
|  |  | 18 | 0 | 294.3082 | 0.08 | 0.08 | 0.027821 | 0.027821 | 33.5264
|  |  | 19 | 0 | 17.7559 | 0.08 | 0.08 | 0.045031 | 0.045031 | 33.5264
|  |  | 20 | 0 | 14.7738 | 0.08 | 0.08 | 0.066718 | 0.066718 | 18.9558
|  |  | 21 | 0 | 208.3673 | 0.08 | 0.08 | 0.066857 | 0.066857 | 16.7301
|  |  | 22 | 0 | 401.515 | 0.08 | 0.08 | 0.090415 | 0.090415 | 16.7301
|  |  | 23 | 0 | 72.2102 | 0.08 | 0.08 | 0.097921 | 0.097921 | 0.55644
|  |  | 24 | 0 | 228.4318 | 0.08 | 0.08 | 0.12848 | 0.12848 | 0.55644
|  | 7 | 1 | 0 | 172.0102 | 0.08 | 0.08 | 0.060529 | 0.060529 | 15.5803
|  |  | 2 | 0 | 13.9924 | 0.08 | 0.08 | 0.067896 | 0.067896 | 18.9189
|  |  | 3 | 0 | 6.8592 | 0.08 | 0.08 | 0.05802 | 0.05802 | 18.9189
|  |  | 4 | 0 | 363.4811 | 0.08 | 0.08 | 0.039251 | 0.039251 | 18.9189
|  |  | 5 | 0 | 2.8495 | 0.08 | 0.08 | 0.037954 | 0.037954 | 18.9189
|  |  | 6 | 0 | 2.9392 | 0.08 | 0.08 | 0.032136 | 0.032136 | 18.9189
|  |  | 7 | 0 | 227.0872 | 0.08 | 0.08 | 0.025421 | 0.025421 | 49.6631
|  |  | 8 | 0 | 235.1368 | 0.08 | 0.08 | 0.02901 | 0.02901 | 151.9657
|  |  | 9 | 0 | 137.9523 | 0.08 | 0.08 | 0.04867 | 0.04867 | 182.0133
|  |  | 10 | 0 | 153.0642 | 0.08 | 0.08 | 0.065204 | 0.065204 | 210.3917
|  |  | 11 | 0 | 176.3659 | 0.08 | 0.08 | 0.071843 | 0.071843 | 238.77
|  |  | 12 | 0 | 94.1792 | 0.08 | 0.08 | 0.084881 | 0.084881 | 210.3917
|  |  | 13 | 0 | 47.0626 | 0.08 | 0.08 | 0.078579 | 0.078579 | 132.7686
|  |  | 14 | 0 | 99.7844 | 0.08 | 0.08 | 0.065129 | 0.065129 | 182.0133
|  |  | 15 | 0 | 179.6284 | 0.08 | 0.08 | 0.049833 | 0.049833 | 238.77
|  |  | 16 | 0 | 152.8295 | 0.08 | 0.08 | 0.037005 | 0.037005 | 210.3917
|  |  | 17 | 0 | 168.9496 | 0.08 | 0.08 | 0.032582 | 0.032582 | 207.053
|  |  | 18 | 0 | 139.0725 | 0.08 | 0.08 | 0.0241 | 0.0241 | 151.9657
|  |  | 19 | 0 | 82.8616 | 0.08 | 0.08 | 0.023446 | 0.023446 | 51.8888
|  |  | 20 | 0 | 32.6198 | 0.08 | 0.08 | 0.055039 | 0.055039 | 37.3183
|  |  | 21 | 0 | 30.1276 | 0.08 | 0.08 | 0.077624 | 0.077624 | 35.0925
|  |  | 22 | 0 | 30.2232 | 0.08 | 0.08 | 0.084926 | 0.084926 | 35.0925
|  |  | 23 | 0 | 13.8732 | 0.08 | 0.08 | 0.10548 | 0.10548 | 18.9189
|  |  | 24 | 18.4895 | 0 | 0.08 | 0.08 | 0.10884 | 0.10884 | 18.9189
|  | 8 | 1 | 0 | 5.4914 | 0.08 | 0.08 | 0.037511 | 0.037511 | 10.2385
|  |  | 2 | 0 | 8.8564 | 0.08 | 0.08 | 0.039745 | 0.039745 | 13.5771
|  |  | 3 | 23.6243 | 0 | 0.08 | 0.08 | 0.043192 | 0.043192 | 13.5771
|  |  | 4 | 0 | 4.5724 | 0.08 | 0.08 | 0.032691 | 0.032691 | 13.5771
|  |  | 5 | 2.4923 | 0 | 0.08 | 0.08 | 0.026813 | 0.026813 | 13.5771
|  |  | 6 | 0 | 33.5067 | 0.08 | 0.08 | 0.02382 | 0.02382 | 13.5771
|  |  | 7 | 0 | 23.4667 | 0.08 | 0.08 | 0.02604 | 0.02604 | 44.3213
|  |  | 8 | 0 | 79.6487 | 0.08 | 0.08 | 0.024939 | 0.024939 | 109.1584
|  |  | 9 | 0 | 95.8152 | 0.08 | 0.08 | 0.040891 | 0.040891 | 129.1901
|  |  | 10 | 0 | 72.0657 | 0.08 | 0.08 | 0.061734 | 0.061734 | 147.5526
|  |  | 11 | 0 | 115.6374 | 0.08 | 0.08 | 0.059567 | 0.059567 | 165.915
|  |  | 12 | 0 | 100.5204 | 0.08 | 0.08 | 0.058572 | 0.058572 | 147.5526
|  |  | 13 | 0 | 41.9454 | 0.08 | 0.08 | 0.058589 | 0.058589 | 98.3078
|  |  | 14 | 0 | 74.7223 | 0.08 | 0.08 | 0.056583 | 0.056583 | 129.1901
|  |  | 15 | 0 | 114.3747 | 0.08 | 0.08 | 0.046724 | 0.046724 | 165.915
|  |  | 16 | 0 | 92.6637 | 0.08 | 0.08 | 0.025928 | 0.025928 | 147.5526
|  |  | 17 | 0 | 90.8878 | 0.08 | 0.08 | 0.0242 | 0.0242 | 144.2139
|  |  | 18 | 0 | 70.9926 | 0.08 | 0.08 | 0.02551 | 0.02551 | 109.1584
|  |  | 19 | 0 | 29.9918 | 0.08 | 0.08 | 0.02539 | 0.02539 | 46.547
|  |  | 20 | 0 | 27.3065 | 0.08 | 0.08 | 0.02431 | 0.02431 | 31.9765
|  |  | 21 | 0 | 28.9038 | 0.08 | 0.08 | 0.01875 | 0.01875 | 29.7507
|  |  | 22 | 0 | 24.9987 | 0.08 | 0.08 | 0.019067 | 0.019067 | 29.7507
|  |  | 23 | 0 | 44.7611 | 0.08 | 0.08 | 0.017952 | 0.017952 | 13.5771
|  |  | 24 | 0 | 8.8924 | 0.08 | 0.08 | 0.038399 | 0.038399 | 13.5771
|  | 9 | 1 | 0 | 37.2471 | 0.08 | 0.08 | 0.032296 | 0.032296 | 2.2258
|  |  | 2 | 2.61 | 0 | 0.08 | 0.08 | 0.040866 | 0.040866 | 5.5644
|  |  | 3 | 42.8982 | 0 | 0.08 | 0.08 | 0.042229 | 0.042229 | 5.5644
|  |  | 4 | 0 | 271.527 | 0.08 | 0.08 | 0.038673 | 0.038673 | 5.5644
|  |  | 5 | 6.5036 | 0 | 0.08 | 0.08 | 0.025982 | 0.025982 | 5.5644
|  |  | 6 | 0 | 19.5411 | 0.08 | 0.08 | 0.023365 | 0.023365 | 5.5644
|  |  | 7 | 0 | 103.7677 | 0.08 | 0.08 | 0.026317 | 0.026317 | 36.3086
|  |  | 8 | 0 | 96.4655 | 0.08 | 0.08 | 0.051606 | 0.051606 | 44.9473
|  |  | 9 | 2.5856 | 0 | 0.08 | 0.08 | 0.079187 | 0.079187 | 49.9553
|  |  | 10 | 10.524 | 0 | 0.08 | 0.08 | 0.078041 | 0.078041 | 53.2939
|  |  | 11 | 12.4989 | 0 | 0.08 | 0.08 | 0.081695 | 0.081695 | 56.6325
|  |  | 12 | 54.5609 | 0 | 0.08 | 0.08 | 0.085183 | 0.085183 | 53.2939
|  |  | 13 | 31.5745 | 0 | 0.08 | 0.08 | 0.08371 | 0.08371 | 46.6166
|  |  | 14 | 28.8221 | 0 | 0.08 | 0.08 | 0.075083 | 0.075083 | 49.9553
|  |  | 15 | 18.3007 | 0 | 0.08 | 0.08 | 0.052385 | 0.052385 | 56.6325
|  |  | 16 | 12.799 | 0 | 0.08 | 0.08 | 0.03675 | 0.03675 | 53.2939
|  |  | 17 | 4.4859 | 0 | 0.08 | 0.08 | 0.026852 | 0.026852 | 49.9553
|  |  | 18 | 0 | 4.4323 | 0.08 | 0.08 | 0.02588 | 0.02588 | 44.9473
|  |  | 19 | 0 | 12.3877 | 0.08 | 0.08 | 0.02333 | 0.02333 | 38.5343
|  |  | 20 | 0 | 12.18 | 0.08 | 0.08 | 0.022346 | 0.022346 | 23.9638
|  |  | 21 | 0 | 20.8399 | 0.08 | 0.08 | 0.020497 | 0.020497 | 21.738
|  |  | 22 | 0 | 53.1191 | 0.08 | 0.08 | 0.019576 | 0.019576 | 21.738
|  |  | 23 | 0 | 0.79575 | 0.08 | 0.08 | 0.025517 | 0.025517 | 5.5644
|  |  | 24 | 0 | 0.91232 | 0.08 | 0.08 | 0.029179 | 0.029179 | 5.5644
|  | 10 | 1 | 2.3514 | 0 | 0.08 | 0.08 | 0.028828 | 0.028828 | 2.2258
|  |  | 2 | 0 | 0.71767 | 0.08 | 0.08 | 0.026686 | 0.026686 | 5.5644
|  |  | 3 | 0 | 1.5429 | 0.08 | 0.08 | 0.024977 | 0.024977 | 5.5644
|  |  | 4 | 0 | 25.5837 | 0.08 | 0.08 | 0.024888 | 0.024888 | 5.5644
|  |  | 5 | 10.5018 | 0 | 0.08 | 0.08 | 0.025607 | 0.025607 | 5.5644
|  |  | 6 | 14.8388 | 0 | 0.08 | 0.08 | 0.026211 | 0.026211 | 5.5644
|  |  | 7 | 0 | 32.6536 | 0.08 | 0.08 | 0.029403 | 0.029403 | 36.3086
|  |  | 8 | 0 | 17.9998 | 0.08 | 0.08 | 0.0347 | 0.0347 | 44.9473
|  |  | 9 | 0 | 13.3184 | 0.08 | 0.08 | 0.039216 | 0.039216 | 49.9553
|  |  | 10 | 0 | 7.209 | 0.08 | 0.08 | 0.045392 | 0.045392 | 53.2939
|  |  | 11 | 33.0564 | 0 | 0.08 | 0.08 | 0.049895 | 0.049895 | 56.6325
|  |  | 12 | 8.8348 | 0 | 0.08 | 0.08 | 0.037892 | 0.037892 | 53.2939
|  |  | 13 | 17.6971 | 0 | 0.08 | 0.08 | 0.037597 | 0.037597 | 46.6166
|  |  | 14 | 10.2021 | 0 | 0.08 | 0.08 | 0.041348 | 0.041348 | 49.9553
|  |  | 15 | 1.7177 | 0 | 0.08 | 0.08 | 0.039879 | 0.039879 | 56.6325
|  |  | 16 | 0.59426 | 0 | 0.08 | 0.08 | 0.034688 | 0.034688 | 53.2939
|  |  | 17 | 0 | 6.8341 | 0.08 | 0.08 | 0.028282 | 0.028282 | 49.9553
|  |  | 18 | 0 | 12.5289 | 0.08 | 0.08 | 0.026974 | 0.026974 | 44.9473
|  |  | 19 | 0 | 17.5518 | 0.08 | 0.08 | 0.026474 | 0.026474 | 38.5343
|  |  | 20 | 0 | 14.1461 | 0.08 | 0.08 | 0.024776 | 0.024776 | 23.9638
|  |  | 21 | 0 | 52.7744 | 0.08 | 0.08 | 0.023161 | 0.023161 | 21.738
|  |  | 22 | 0 | 20.9635 | 0.08 | 0.08 | 0.023832 | 0.023832 | 21.738
|  |  | 23 | 0 | 0.69432 | 0.08 | 0.08 | 0.038261 | 0.038261 | 5.5644
|  |  | 24 | 42.8094 | 0 | 0.08 | 0.08 | 0.04579 | 0.04579 | 5.5644
|  | 11 | 1 | 0 | 258.5905 | 0 | 0 | 0.050579 | 0.050579 | 56.6325
|  | 12 | 1 | 0 | 2.023 | 0 | 0 | 0.037262 | 0.037262 | 56.6325
Heat | Building1 | 1 | 1 | 0 | 1014.9985 | 0.0002 | 0.0001 | 0 | 0 | 0
|  |  | 2 | 0 | 1014.9985 | 0.0002 | 0.0001 | 0 | 0 | 0
|  |  | 3 | 0 | 1014.9985 | 0.0002 | 0.0001 | 0 | 0 | 0
|  |  | 4 | 0 | 1014.9985 | 0.0002 | 0.0001 | 0 | 0 | 0
|  |  | 5 | 0 | 1014.9985 | 0.0002 | 0.0001 | 0 | 0 | 0
|  |  | 6 | 0 | 1014.9985 | 0.0002 | 0.0001 | 0 | 0 | 0
|  |  | 7 | 0 | 1014.9985 | 0.0002 | 0.0001 | 0 | 0 | 0
|  |  | 8 | 0 | 1014.9985 | 0.0002 | 0.0001 | 0 | 0 | 0
|  |  | 9 | 0 | 1014.9985 | 0.0002 | 0.0001 | 0 | 0 | 0
|  |  | 10 | 0 | 1014.9985 | 0.0002 | 0.0001 | 0 | 0 | 0
|  |  | 11 | 0 | 1014.9985 | 0.0002 | 0.0001 | 0 | 0 | 0
|  |  | 12 | 0 | 1014.9985 | 0.0002 | 0.0001 | 0 | 0 | 0
|  |  | 13 | 0 | 1014.9985 | 0.0002 | 0.0001 | 0 | 0 | 0
|  |  | 14 | 0 | 996.1911 | 0.0002 | 0.0001 | 0 | 0 | 0
|  |  | 15 | 0 | 994.0842 | 0.0002 | 0.0001 | 0 | 0 | 0
|  |  | 16 | 0 | 1014.9985 | 0.0002 | 0.0001 | 0 | 0 | 0
|  |  | 17 | 0 | 1014.9985 | 0.0002 | 0.0001 | 0 | 0 | 0
|  |  | 18 | 0 | 1014.9985 | 0.0002 | 0.0001 | 0 | 0 | 0
|  |  | 19 | 0 | 1014.9985 | 0.0002 | 0.0001 | 0 | 0 | 0
|  |  | 20 | 0 | 1014.9985 | 0.0002 | 0.0001 | 0 | 0 | 0
|  |  | 21 | 0 | 1014.9985 | 0.0002 | 0.0001 | 0 | 0 | 0
|  |  | 22 | 0 | 1014.9985 | 0.0002 | 0.0001 | 0 | 0 | 0
|  |  | 23 | 0 | 1014.9985 | 0.0002 | 0.0001 | 0 | 0 | 0
|  |  | 24 | 0 | 1014.9985 | 0.0002 | 0.0001 | 0 | 0 | 0
|  | 2 | 1 | 0 | 1014.9985 | 0.0002 | 0.0001 | 0 | 0 | 0
|  |  | 2 | 0 | 771.3642 | 0.0002 | 0.0001 | 0 | 0 | 0
|  |  | 3 | 0 | 1014.9985 | 0.0002 | 0.0001 | 0 | 0 | 0
|  |  | 4 | 0 | 1014.9985 | 0.0002 | 0.0001 | 0 | 0 | 0
|  |  | 5 | 0 | 777.3968 | 0.0002 | 0.0001 | 0 | 0 | 0
|  |  | 6 | 0 | 1014.9985 | 0.0002 | 0.0001 | 0 | 0 | 0
|  |  | 7 | 0 | 1014.9985 | 0.0002 | 0.0001 | 0 | 0 | 0
|  |  | 8 | 0 | 1014.9985 | 0.0002 | 0.0001 | 0 | 0 | 0
|  |  | 9 | 0 | 626.7564 | 0.0002 | 0.0001 | 0 | 0 | 0
|  |  | 10 | 0 | 834.2121 | 0.0002 | 0.0001 | 0 | 0 | 0
|  |  | 11 | 0 | 1014.9985 | 0.0002 | 0.0001 | 0 | 0 | 0
|  |  | 12 | 0 | 1014.9985 | 0.0002 | 0.0001 | 0 | 0 | 0
|  |  | 13 | 0 | 0 | 0.0002 | 0.0001 | 0 | 0 | 0
|  |  | 14 | 0 | 614.6909 | 0.0002 | 0.0001 | 0 | 0 | 0
|  |  | 15 | 0 | 1006.9922 | 0.0002 | 0.0001 | 0 | 0 | 0
|  |  | 16 | 0 | 700.6253 | 0.0002 | 0.0001 | 0 | 0 | 0
|  |  | 17 | 0 | 1014.9985 | 0.0002 | 0.0001 | 0 | 0 | 0
|  |  | 18 | 0 | 0.49982 | 0.0002 | 0.0001 | 0 | 0 | 0
|  |  | 19 | 0 | 1014.9985 | 0.0002 | 0.0001 | 0 | 0 | 0
|  |  | 20 | 0 | 580.5424 | 0.0002 | 0.0001 | 0 | 0 | 0
|  |  | 21 | 0 | 853.7098 | 0.0002 | 0.0001 | 0 | 0 | 0
|  |  | 22 | 0 | 1014.9985 | 0.0002 | 0.0001 | 0 | 0 | 0
|  |  | 23 | 0 | 771.3642 | 0.0002 | 0.0001 | 0 | 0 | 0
|  |  | 24 | 0 | 930.7326 | 0.0002 | 0.0001 | 0 | 0 | 0
|  | 3 | 1 | 0 | 935.7698 | 0.0002 | 0.0001 | 0 | 0 | 0
|  |  | 2 | 0 | 942.3034 | 0.0002 | 0.0001 | 0 | 0 | 0
|  |  | 3 | 0 | 1014.9985 | 0.0002 | 0.0001 | 0 | 0 | 0
|  |  | 4 | 0 | 1014.9985 | 0.0002 | 0.0001 | 0 | 0 | 0
|  |  | 5 | 0 | 1014.9985 | 0.0002 | 0.0001 | 0 | 0 | 0
|  |  | 6 | 0 | 773.4546 | 0.0002 | 0.0001 | 0 | 0 | 0
|  |  | 7 | 0 | 1014.9985 | 0.0002 | 0.0001 | 0 | 0 | 0
|  |  | 8 | 0 | 652.0887 | 0.0002 | 0.0001 | 0 | 0 | 0
|  |  | 9 | 0 | 1014.9985 | 0.0002 | 0.0001 | 0 | 0 | 0
|  |  | 10 | 0 | 1014.9985 | 0.0002 | 0.0001 | 0 | 0 | 0
|  |  | 11 | 0 | 801.9793 | 0.0002 | 0.0001 | 0 | 0 | 0
|  |  | 12 | 0 | 2.9764 | 0.0002 | 0.0001 | 0 | 0 | 0
|  |  | 13 | 0 | 1014.9985 | 0.0002 | 0.0001 | 0 | 0 | 0
|  |  | 14 | 0 | 0.47602 | 0.0002 | 0.0001 | 0 | 0 | 0
|  |  | 15 | 0 | 758.6117 | 0.0002 | 0.0001 | 0 | 0 | 0
|  |  | 16 | 0 | 684.7558 | 0.0002 | 0.0001 | 0 | 0 | 0
|  |  | 17 | 0 | 713.4117 | 0.0002 | 0.0001 | 0 | 0 | 0
|  |  | 18 | 0 | 3.4968 | 0.0002 | 0.0001 | 0 | 0 | 0
|  |  | 19 | 0 | 131.9485 | 0.0002 | 0.0001 | 0 | 0 | 0
|  |  | 20 | 0 | 1014.9985 | 0.0002 | 0.0001 | 0 | 0 | 0
|  |  | 21 | 0 | 1014.9985 | 0.0002 | 0.0001 | 0 | 0 | 0
|  |  | 22 | 0 | 1014.9985 | 0.0002 | 0.0001 | 0 | 0 | 0
|  |  | 23 | 0 | 177.4415 | 0.0002 | 0.0001 | 0 | 0 | 0
|  |  | 24 | 0 | 848.1727 | 0.0002 | 0.0001 | 0 | 0 | 0
|  | 4 | 1 | 0 | 1014.9985 | 0.0002 | 0.0001 | 0 | 0 | 0
|  |  | 2 | 0 | 1014.9985 | 0.0002 | 0.0001 | 0 | 0 | 0
|  |  | 3 | 0 | 1014.9985 | 0.0002 | 0.0001 | 0 | 0 | 0
|  |  | 4 | 0 | 1014.9985 | 0.0002 | 0.0001 | 0 | 0 | 0
|  |  | 5 | 0 | 1014.9985 | 0.0002 | 0.0001 | 0 | 0 | 0
|  |  | 6 | 0 | 1014.9985 | 0.0002 | 0.0001 | 0 | 0 | 0
|  |  | 7 | 0 | 1014.9985 | 0.0002 | 0.0001 | 0 | 0 | 0
|  |  | 8 | 0 | 1014.9985 | 0.0002 | 0.0001 | 0 | 0 | 0
|  |  | 9 | 0 | 1014.9985 | 0.0002 | 0.0001 | 0 | 0 | 0
|  |  | 10 | 0 | 1014.9985 | 0.0002 | 0.0001 | 0 | 0 | 0
|  |  | 11 | 0 | 171.0825 | 0.0002 | 0.0001 | 0 | 0 | 0
|  |  | 12 | 0 | 624.1601 | 0.0002 | 0.0001 | 0 | 0 | 0
|  |  | 13 | 0 | 945.796 | 0.0002 | 0.0001 | 0 | 0 | 0
|  |  | 14 | 0 | 0.47602 | 0.0002 | 0.0001 | 0 | 0 | 0
|  |  | 15 | 0 | 729.7767 | 0.0002 | 0.0001 | 0 | 0 | 0
|  |  | 16 | 0 | 645.0229 | 0.0002 | 0.0001 | 0 | 0 | 0
|  |  | 17 | 0 | 0.47602 | 0.0002 | 0.0001 | 0 | 0 | 0
|  |  | 18 | 0 | 6.6966 | 0.0002 | 0.0001 | 0 | 0 | 0
|  |  | 19 | 0 | 984.7077 | 0.0002 | 0.0001 | 0 | 0 | 0
|  |  | 20 | 0 | 615.715 | 0.0002 | 0.0001 | 0 | 0 | 0
|  |  | 21 | 0 | 1014.9985 | 0.0002 | 0.0001 | 0 | 0 | 0
|  |  | 22 | 0 | 1014.9985 | 0.0002 | 0.0001 | 0 | 0 | 0
|  |  | 23 | 0 | 1014.9985 | 0.0002 | 0.0001 | 0 | 0 | 0
|  |  | 24 | 0 | 1014.9985 | 0.0002 | 0.0001 | 0 | 0 | 0
|  | 5 | 1 | 0 | 1014.9985 | 0.0002 | 0.0001 | 0 | 0 | 0
|  |  | 2 | 0 | 917.9771 | 0.0002 | 0.0001 | 0 | 0 | 0
|  |  | 3 | 0 | 0 | 0.0002 | 0.0001 | 0 | 0 | 0
|  |  | 4 | 0 | 1014.9985 | 0.0002 | 0.0001 | 0 | 0 | 0
|  |  | 5 | 0 | 600.2111 | 0.0002 | 0.0001 | 0 | 0 | 0
|  |  | 6 | 0 | 1014.9985 | 0.0002 | 0.0001 | 0 | 0 | 0
|  |  | 7 | 0 | 572.128 | 0.0002 | 0.0001 | 0 | 0 | 0
|  |  | 8 | 0 | 707.4023 | 0.0002 | 0.0001 | 0 | 0 | 0
|  |  | 9 | 0 | 841.822 | 0.0002 | 0.0001 | 0 | 0 | 0
|  |  | 10 | 0 | 993.9979 | 0.0002 | 0.0001 | 0 | 0 | 0
|  |  | 11 | 0 | 0 | 0.0002 | 0.0001 | 0 | 0 | 0
|  |  | 12 | 0 | 915.0811 | 0.0002 | 0.0001 | 0 | 0 | 0
|  |  | 13 | 0 | 624.1901 | 0.0002 | 0.0001 | 0 | 0 | 0
|  |  | 14 | 0 | 0 | 0.0002 | 0.0001 | 0 | 0 | 0
|  |  | 15 | 0 | 873.0218 | 0.0002 | 0.0001 | 0 | 0 | 0
|  |  | 16 | 0 | 106.4235 | 0.0002 | 0.0001 | 0 | 0 | 0
|  |  | 17 | 0 | 894.7717 | 0.0002 | 0.0001 | 0 | 0 | 0
|  |  | 18 | 0 | 919.1139 | 0.0002 | 0.0001 | 0 | 0 | 0
|  |  | 19 | 0 | 971.0065 | 0.0002 | 0.0001 | 0 | 0 | 0
|  |  | 20 | 0 | 1014.9985 | 0.0002 | 0.0001 | 0 | 0 | 0
|  |  | 21 | 0 | 0 | 0.0002 | 0.0001 | 0 | 0 | 0
|  |  | 22 | 0 | 0.69535 | 0.0002 | 0.0001 | 0 | 0 | 0
|  |  | 23 | 0 | 647.235 | 0.0002 | 0.0001 | 0 | 0 | 0
|  |  | 24 | 0 | 1014.9985 | 0.0002 | 0.0001 | 0 | 0 | 0
|  | 6 | 1 | 0 | 1014.9985 | 0.0002 | 0.0001 | 0 | 0 | 0
|  |  | 2 | 0 | 529.7152 | 0.0002 | 0.0001 | 0 | 0 | 0
|  |  | 3 | 0 | 831.5614 | 0.0002 | 0.0001 | 0 | 0 | 0
|  |  | 4 | 0 | 1014.9985 | 0.0002 | 0.0001 | 0 | 0 | 0
|  |  | 5 | 0 | 1014.9985 | 0.0002 | 0.0001 | 0 | 0 | 0
|  |  | 6 | 0 | 1014.9985 | 0.0002 | 0.0001 | 0 | 0 | 0
|  |  | 7 | 0 | 401.9626 | 0.0002 | 0.0001 | 0 | 0 | 0
|  |  | 8 | 0 | 691.2525 | 0.0002 | 0.0001 | 0 | 0 | 0
|  |  | 9 | 0 | 915.7071 | 0.0002 | 0.0001 | 0 | 0 | 0
|  |  | 10 | 0 | 880.0458 | 0.0002 | 0.0001 | 0 | 0 | 0
|  |  | 11 | 0 | 0 | 0.0002 | 0.0001 | 0 | 0 | 0
|  |  | 12 | 0 | 1.2475 | 0.0002 | 0.0001 | 0 | 0 | 0
|  |  | 13 | 0 | 630.3957 | 0.0002 | 0.0001 | 0 | 0 | 0
|  |  | 14 | 0 | 0.47602 | 0.0002 | 0.0001 | 0 | 0 | 0
|  |  | 15 | 0 | 0.47602 | 0.0002 | 0.0001 | 0 | 0 | 0
|  |  | 16 | 0 | 169.9093 | 0.0002 | 0.0001 | 0 | 0 | 0
|  |  | 17 | 0 | 583.9068 | 0.0002 | 0.0001 | 0 | 0 | 0
|  |  | 18 | 0 | 633.464 | 0.0002 | 0.0001 | 0 | 0 | 0
|  |  | 19 | 0 | 2.9764 | 0.0002 | 0.0001 | 0 | 0 | 0
|  |  | 20 | 0 | 7.2481 | 0.0002 | 0.0001 | 0 | 0 | 0
|  |  | 21 | 0 | 485.3786 | 0.0002 | 0.0001 | 0 | 0 | 0
|  |  | 22 | 0 | 922.3842 | 0.0002 | 0.0001 | 0 | 0 | 0
|  |  | 23 | 0 | 216.4723 | 0.0002 | 0.0001 | 0 | 0 | 0
|  |  | 24 | 0 | 642.8034 | 0.0002 | 0.0001 | 0 | 0 | 0
|  | 7 | 1 | 0 | 408.2298 | 0.0002 | 0.0001 | 0 | 0 | 0
|  |  | 2 | 0 | 0.99645 | 0.0002 | 0.0001 | 0 | 0 | 0
|  |  | 3 | 0 | 0 | 0.0002 | 0.0001 | 0 | 0 | 0
|  |  | 4 | 0 | 955.3156 | 0.0002 | 0.0001 | 0 | 0 | 0
|  |  | 5 | 0 | 0 | 0.0002 | 0.0001 | 0 | 0 | 0
|  |  | 6 | 0 | 0.99645 | 0.0002 | 0.0001 | 0 | 0 | 0
|  |  | 7 | 0 | 498.3304 | 0.0002 | 0.0001 | 0 | 0 | 0
|  |  | 8 | 0 | 272.1689 | 0.0002 | 0.0001 | 0 | 0 | 0
|  |  | 9 | 0 | 0 | 0.0002 | 0.0001 | 0 | 0 | 0
|  |  | 10 | 0 | 56.7995 | 0.0002 | 0.0001 | 0 | 0 | 0
|  |  | 11 | 0 | 74.88 | 0.0002 | 0.0001 | 0 | 0 | 0
|  |  | 12 | 0 | 2.9764 | 0.0002 | 0.0001 | 0 | 0 | 0
|  |  | 13 | 0 | 2.9764 | 0.0002 | 0.0001 | 0 | 0 | 0
|  |  | 14 | 0 | 0.47602 | 0.0002 | 0.0001 | 0 | 0 | 0
|  |  | 15 | 0 | 74.88 | 0.0002 | 0.0001 | 0 | 0 | 0
|  |  | 16 | 0 | 0.47602 | 0.0002 | 0.0001 | 0 | 0 | 0
|  |  | 17 | 0 | 0.47602 | 0.0002 | 0.0001 | 0 | 0 | 0
|  |  | 18 | 0 | 6.6966 | 0.0002 | 0.0001 | 0 | 0 | 0
|  |  | 19 | 0 | 0 | 0.0002 | 0.0001 | 0 | 0 | 0
|  |  | 20 | 0 | 3.4808 | 0.0002 | 0.0001 | 0 | 0 | 0
|  |  | 21 | 0 | 0 | 0.0002 | 0.0001 | 0 | 0 | 0
|  |  | 22 | 0 | 0.99645 | 0.0002 | 0.0001 | 0 | 0 | 0
|  |  | 23 | 0 | 0 | 0.0002 | 0.0001 | 0 | 0 | 0
|  |  | 24 | 0 | 0.99645 | 0.0002 | 0.0001 | 0 | 0 | 0
|  | 8 | 1 | 0 | 0 | 0.0002 | 0.0001 | 0 | 0 | 0
|  |  | 2 | 0 | 0.99645 | 0.0002 | 0.0001 | 0 | 0 | 0
|  |  | 3 | 0 | 0 | 0.0002 | 0.0001 | 0 | 0 | 0
|  |  | 4 | 0 | 0 | 0.0002 | 0.0001 | 0 | 0 | 0
|  |  | 5 | 0 | 0 | 0.0002 | 0.0001 | 0 | 0 | 0
|  |  | 6 | 0 | 0 | 0.0002 | 0.0001 | 0 | 0 | 0
|  |  | 7 | 0 | 0 | 0.0002 | 0.0001 | 0 | 0 | 0
|  |  | 8 | 0 | 0 | 0.0002 | 0.0001 | 0 | 0 | 0
|  |  | 9 | 0 | 0 | 0.0002 | 0.0001 | 0 | 0 | 0
|  |  | 10 | 0 | 37.2102 | 0.0002 | 0.0001 | 0 | 0 | 0
|  |  | 11 | 0 | 46.7513 | 0.0002 | 0.0001 | 0 | 0 | 0
|  |  | 12 | 0 | 2.9764 | 0.0002 | 0.0001 | 0 | 0 | 0
|  |  | 13 | 0 | 2.9764 | 0.0002 | 0.0001 | 0 | 0 | 0
|  |  | 14 | 0 | 0.47602 | 0.0002 | 0.0001 | 0 | 0 | 0
|  |  | 15 | 0 | 46.7513 | 0.0002 | 0.0001 | 0 | 0 | 0
|  |  | 16 | 0 | 0.47602 | 0.0002 | 0.0001 | 0 | 0 | 0
|  |  | 17 | 0 | 0.47602 | 0.0002 | 0.0001 | 0 | 0 | 0
|  |  | 18 | 0 | 6.6966 | 0.0002 | 0.0001 | 0 | 0 | 0
|  |  | 19 | 0 | 0 | 0.0002 | 0.0001 | 0 | 0 | 0
|  |  | 20 | 0 | 3.4808 | 0.0002 | 0.0001 | 0 | 0 | 0
|  |  | 21 | 0 | 0 | 0.0002 | 0.0001 | 0 | 0 | 0
|  |  | 22 | 0 | 0.99645 | 0.0002 | 0.0001 | 0 | 0 | 0
|  |  | 23 | 0 | 0 | 0.0002 | 0.0001 | 0 | 0 | 0
|  |  | 24 | 0 | 0.99645 | 0.0002 | 0.0001 | 0 | 0 | 0
|  | 9 | 1 | 0 | 131.0142 | 0.0002 | 0.0001 | 0 | 0 | 0
|  |  | 2 | 0 | 0.99645 | 0.0002 | 0.0001 | 0 | 0 | 0
|  |  | 3 | 0 | 0 | 0.0002 | 0.0001 | 0 | 0 | 0
|  |  | 4 | 0 | 778.1284 | 0.0002 | 0.0001 | 0 | 0 | 0
|  |  | 5 | 0 | 0 | 0.0002 | 0.0001 | 0 | 0 | 0
|  |  | 6 | 0 | 0.99645 | 0.0002 | 0.0001 | 0 | 0 | 0
|  |  | 7 | 0 | 246.337 | 0.0002 | 0.0001 | 0 | 0 | 0
|  |  | 8 | 0 | 239.3123 | 0.0002 | 0.0001 | 0 | 0 | 0
|  |  | 9 | 0 | 0 | 0.0002 | 0.0001 | 0 | 0 | 0
|  |  | 10 | 0 | 0.54199 | 0.0002 | 0.0001 | 0 | 0 | 0
|  |  | 11 | 0 | 4.5582 | 0.0002 | 0.0001 | 0 | 0 | 0
|  |  | 12 | 0 | 2.9764 | 0.0002 | 0.0001 | 0 | 0 | 0
|  |  | 13 | 0 | 2.9764 | 0.0002 | 0.0001 | 0 | 0 | 0
|  |  | 14 | 0 | 0.47602 | 0.0002 | 0.0001 | 0 | 0 | 0
|  |  | 15 | 0 | 4.5582 | 0.0002 | 0.0001 | 0 | 0 | 0
|  |  | 16 | 0 | 0.47602 | 0.0002 | 0.0001 | 0 | 0 | 0
|  |  | 17 | 0 | 0.47602 | 0.0002 | 0.0001 | 0 | 0 | 0
|  |  | 18 | 0 | 2.9764 | 0.0002 | 0.0001 | 0 | 0 | 0
|  |  | 19 | 0 | 2.9764 | 0.0002 | 0.0001 | 0 | 0 | 0
|  |  | 20 | 0 | 4.1962 | 0.0002 | 0.0001 | 0 | 0 | 0
|  |  | 21 | 0 | 0 | 0.0002 | 0.0001 | 0 | 0 | 0
|  |  | 22 | 0 | 0.99645 | 0.0002 | 0.0001 | 0 | 0 | 0
|  |  | 23 | 0 | 0 | 0.0002 | 0.0001 | 0 | 0 | 0
|  |  | 24 | 0 | 0.99645 | 0.0002 | 0.0001 | 0 | 0 | 0
|  | 10 | 1 | 0 | 0 | 0.0002 | 0.0001 | 0 | 0 | 0
|  |  | 2 | 0 | 0.99645 | 0.0002 | 0.0001 | 0 | 0 | 0
|  |  | 3 | 0 | 0 | 0.0002 | 0.0001 | 0 | 0 | 0
|  |  | 4 | 0 | 0.99645 | 0.0002 | 0.0001 | 0 | 0 | 0
|  |  | 5 | 0 | 0 | 0.0002 | 0.0001 | 0 | 0 | 0
|  |  | 6 | 0 | 0 | 0.0002 | 0.0001 | 0 | 0 | 0
|  |  | 7 | 0 | 74.8688 | 0.0002 | 0.0001 | 0 | 0 | 0
|  |  | 8 | 0 | 0 | 0.0002 | 0.0001 | 0 | 0 | 0
|  |  | 9 | 0 | 0 | 0.0002 | 0.0001 | 0 | 0 | 0
|  |  | 10 | 0 | 2.4969 | 0.0002 | 0.0001 | 0 | 0 | 0
|  |  | 11 | 0 | 4.5582 | 0.0002 | 0.0001 | 0 | 0 | 0
|  |  | 12 | 0 | 2.9764 | 0.0002 | 0.0001 | 0 | 0 | 0
|  |  | 13 | 0 | 2.9764 | 0.0002 | 0.0001 | 0 | 0 | 0
|  |  | 14 | 0 | 0.47602 | 0.0002 | 0.0001 | 0 | 0 | 0
|  |  | 15 | 0 | 4.5582 | 0.0002 | 0.0001 | 0 | 0 | 0
|  |  | 16 | 0 | 0.47602 | 0.0002 | 0.0001 | 0 | 0 | 0
|  |  | 17 | 0 | 0.47602 | 0.0002 | 0.0001 | 0 | 0 | 0
|  |  | 18 | 0 | 6.6966 | 0.0002 | 0.0001 | 0 | 0 | 0
|  |  | 19 | 0 | 0 | 0.0002 | 0.0001 | 0 | 0 | 0
|  |  | 20 | 0 | 3.4808 | 0.0002 | 0.0001 | 0 | 0 | 0
|  |  | 21 | 0 | 0 | 0.0002 | 0.0001 | 0 | 0 | 0
|  |  | 22 | 0 | 0.99645 | 0.0002 | 0.0001 | 0 | 0 | 0
|  |  | 23 | 0 | 0 | 0.0002 | 0.0001 | 0 | 0 | 0
|  |  | 24 | 0 | 0.99645 | 0.0002 | 0.0001 | 0 | 0 | 0
|  | 11 | 1 | 0 | 455.2781 | 0 | 0 | 0 | 0 | 0
|  | 12 | 1 | 0 | 4.5582 | 0 | 0 | 0 | 0 | 0
| Network | 1 | 1 | 0 | 52.5367 | 0.0002 | 0.0001 | 0 | 0 | 0
|  |  | 2 | 0 | 50.0549 | 0.0002 | 0.0001 | 0 | 0 | 0
|  |  | 3 | 0 | 51.7661 | 0.0002 | 0.0001 | 0 | 0 | 0
|  |  | 4 | 0 | 52.6611 | 0.0002 | 0.0001 | 0 | 0 | 0
|  |  | 5 | 0 | 51.4977 | 0.0002 | 0.0001 | 0 | 0 | 0
|  |  | 6 | 0 | 51.7241 | 0.0002 | 0.0001 | 0 | 0 | 0
|  |  | 7 | 0 | 51.2251 | 0.0002 | 0.0001 | 0 | 0 | 0
|  |  | 8 | 0 | 50.8483 | 0.0002 | 0.0001 | 0 | 0 | 0
|  |  | 9 | 0 | 49.4989 | 0.0002 | 0.0001 | 0 | 0 | 0
|  |  | 10 | 0 | 47.7724 | 0.0002 | 0.0001 | 0 | 0 | 0
|  |  | 11 | 0 | 178.56 | 0.0002 | 0.0001 | 0 | 0 | 0
|  |  | 12 | 0 | 178.56 | 0.0002 | 0.0001 | 0 | 0 | 0
|  |  | 13 | 0 | 52.7394 | 0.0002 | 0.0001 | 0 | 0 | 0
|  |  | 14 | 0 | 105.21 | 0.0002 | 0.0001 | 0 | 0 | 0
|  |  | 15 | 0 | 178.56 | 0.0002 | 0.0001 | 0 | 0 | 0
|  |  | 16 | 0 | 178.56 | 0.0002 | 0.0001 | 0 | 0 | 0
|  |  | 17 | 0 | 55.3834 | 0.0002 | 0.0001 | 0 | 0 | 0
|  |  | 18 | 0 | 55.3499 | 0.0002 | 0.0001 | 0 | 0 | 0
|  |  | 19 | 0 | 59.6645 | 0.0002 | 0.0001 | 0 | 0 | 0
|  |  | 20 | 0 | 60.41 | 0.0002 | 0.0001 | 0 | 0 | 0
|  |  | 21 | 0 | 58.8484 | 0.0002 | 0.0001 | 0 | 0 | 0
|  |  | 22 | 0 | 58.7158 | 0.0002 | 0.0001 | 0 | 0 | 0
|  |  | 23 | 0 | 57.9938 | 0.0002 | 0.0001 | 0 | 0 | 0
|  |  | 24 | 0 | 56.9719 | 0.0002 | 0.0001 | 0 | 0 | 0
|  | 2 | 1 | 0 | 178.56 | 0.0002 | 0.0001 | 0 | 0 | 0
|  |  | 2 | 0 | 178.56 | 0.0002 | 0.0001 | 0 | 0 | 0
|  |  | 3 | 0 | 178.56 | 0.0002 | 0.0001 | 0 | 0 | 0
|  |  | 4 | 0 | 178.56 | 0.0002 | 0.0001 | 0 | 0 | 0
|  |  | 5 | 0 | 85.7047 | 0.0002 | 0.0001 | 0 | 0 | 0
|  |  | 6 | 0 | 51.7066 | 0.0002 | 0.0001 | 0 | 0 | 0
|  |  | 7 | 0 | 50.5468 | 0.0002 | 0.0001 | 0 | 0 | 0
|  |  | 8 | 0 | 49.6191 | 0.0002 | 0.0001 | 0 | 0 | 0
|  |  | 9 | 0 | 48.8675 | 0.0002 | 0.0001 | 0 | 0 | 0
|  |  | 10 | 0 | 48.7837 | 0.0002 | 0.0001 | 0 | 0 | 0
|  |  | 11 | 0 | 49.648 | 0.0002 | 0.0001 | 0 | 0 | 0
|  |  | 12 | 0 | 49.0716 | 0.0002 | 0.0001 | 0 | 0 | 0
|  |  | 13 | 0 | 51.9421 | 0.0002 | 0.0001 | 0 | 0 | 0
|  |  | 14 | 0 | 50.9075 | 0.0002 | 0.0001 | 0 | 0 | 0
|  |  | 15 | 0 | 51.9416 | 0.0002 | 0.0001 | 0 | 0 | 0
|  |  | 16 | 0 | 54.7649 | 0.0002 | 0.0001 | 0 | 0 | 0
|  |  | 17 | 0 | 54.8758 | 0.0002 | 0.0001 | 0 | 0 | 0
|  |  | 18 | 0 | 55.1148 | 0.0002 | 0.0001 | 0 | 0 | 0
|  |  | 19 | 0 | 55.2034 | 0.0002 | 0.0001 | 0 | 0 | 0
|  |  | 20 | 0 | 56.188 | 0.0002 | 0.0001 | 0 | 0 | 0
|  |  | 21 | 0 | 57.3776 | 0.0002 | 0.0001 | 0 | 0 | 0
|  |  | 22 | 0 | 57.1438 | 0.0002 | 0.0001 | 0 | 0 | 0
|  |  | 23 | 0 | 56.2289 | 0.0002 | 0.0001 | 0 | 0 | 0
|  |  | 24 | 0 | 56.1321 | 0.0002 | 0.0001 | 0 | 0 | 0
|  | 3 | 1 | 0 | 55.5624 | 0.0002 | 0.0001 | 0 | 0 | 0
|  |  | 2 | 0 | 55.5807 | 0.0002 | 0.0001 | 0 | 0 | 0
|  |  | 3 | 0 | 54.5256 | 0.0002 | 0.0001 | 0 | 0 | 0
|  |  | 4 | 0 | 178.56 | 0.0002 | 0.0001 | 0 | 0 | 0
|  |  | 5 | 0 | 178.56 | 0.0002 | 0.0001 | 0 | 0 | 0
|  |  | 6 | 0 | 178.56 | 0.0002 | 0.0001 | 0 | 0 | 0
|  |  | 7 | 0 | 178.56 | 0.0002 | 0.0001 | 0 | 0 | 0
|  |  | 8 | 0 | 50.7228 | 0.0002 | 0.0001 | 0 | 0 | 0
|  |  | 9 | 0 | 51.8047 | 0.0002 | 0.0001 | 0 | 0 | 0
|  |  | 10 | 0 | 51.1462 | 0.0002 | 0.0001 | 0 | 0 | 0
|  |  | 11 | 0 | 52.3538 | 0.0002 | 0.0001 | 0 | 0 | 0
|  |  | 12 | 0 | 54.1365 | 0.0002 | 0.0001 | 0 | 0 | 0
|  |  | 13 | 0 | 54.3889 | 0.0002 | 0.0001 | 0 | 0 | 0
|  |  | 14 | 0 | 54.6674 | 0.0002 | 0.0001 | 0 | 0 | 0
|  |  | 15 | 0 | 55.8038 | 0.0002 | 0.0001 | 0 | 0 | 0
|  |  | 16 | 0 | 55.6734 | 0.0002 | 0.0001 | 0 | 0 | 0
|  |  | 17 | 0 | 55.872 | 0.0002 | 0.0001 | 0 | 0 | 0
|  |  | 18 | 0 | 53.405 | 0.0002 | 0.0001 | 0 | 0 | 0
|  |  | 19 | 0 | 55.1486 | 0.0002 | 0.0001 | 0 | 0 | 0
|  |  | 20 | 0 | 55.8704 | 0.0002 | 0.0001 | 0 | 0 | 0
|  |  | 21 | 0 | 56.2777 | 0.0002 | 0.0001 | 0 | 0 | 0
|  |  | 22 | 0 | 58.3954 | 0.0002 | 0.0001 | 0 | 0 | 0
|  |  | 23 | 0 | 116.5027 | 0.0002 | 0.0001 | 0 | 0 | 0
|  |  | 24 | 0 | 55.5516 | 0.0002 | 0.0001 | 0 | 0 | 0
|  | 4 | 1 | 0 | 178.56 | 0.0002 | 0.0001 | 0 | 0 | 0
|  |  | 2 | 0 | 112.3804 | 0.0002 | 0.0001 | 0 | 0 | 0
|  |  | 3 | 0 | 62.6757 | 0.0002 | 0.0001 | 0 | 0 | 0
|  |  | 4 | 0 | 178.56 | 0.0002 | 0.0001 | 0 | 0 | 0
|  |  | 5 | 0 | 178.56 | 0.0002 | 0.0001 | 0 | 0 | 0
|  |  | 6 | 0 | 178.56 | 0.0002 | 0.0001 | 0 | 0 | 0
|  |  | 7 | 0 | 178.56 | 0.0002 | 0.0001 | 0 | 0 | 0
|  |  | 8 | 0 | 60.1407 | 0.0002 | 0.0001 | 0 | 0 | 0
|  |  | 9 | 0 | 59.9599 | 0.0002 | 0.0001 | 0 | 0 | 0
|  |  | 10 | 0 | 60.2944 | 0.0002 | 0.0001 | 0 | 0 | 0
|  |  | 11 | 0 | 61.6805 | 0.0002 | 0.0001 | 0 | 0 | 0
|  |  | 12 | 0 | 61.5846 | 0.0002 | 0.0001 | 0 | 0 | 0
|  |  | 13 | 0 | 61.2607 | 0.0002 | 0.0001 | 0 | 0 | 0
|  |  | 14 | 0 | 62.6694 | 0.0002 | 0.0001 | 0 | 0 | 0
|  |  | 15 | 0 | 63.1515 | 0.0002 | 0.0001 | 0 | 0 | 0
|  |  | 16 | 0 | 62.9179 | 0.0002 | 0.0001 | 0 | 0 | 0
|  |  | 17 | 0 | 62.537 | 0.0002 | 0.0001 | 0 | 0 | 0
|  |  | 18 | 0 | 62.985 | 0.0002 | 0.0001 | 0 | 0 | 0
|  |  | 19 | 0 | 62.7567 | 0.0002 | 0.0001 | 0 | 0 | 0
|  |  | 20 | 0 | 63.0323 | 0.0002 | 0.0001 | 0 | 0 | 0
|  |  | 21 | 0 | 63.9668 | 0.0002 | 0.0001 | 0 | 0 | 0
|  |  | 22 | 0 | 63.8746 | 0.0002 | 0.0001 | 0 | 0 | 0
|  |  | 23 | 0 | 63.9044 | 0.0002 | 0.0001 | 0 | 0 | 0
|  |  | 24 | 0 | 61.3216 | 0.0002 | 0.0001 | 0 | 0 | 0
|  | 5 | 1 | 0 | 53.5499 | 0.0002 | 0.0001 | 0 | 0 | 0
|  |  | 2 | 0 | 53.4852 | 0.0002 | 0.0001 | 0 | 0 | 0
|  |  | 3 | 0 | 52.8423 | 0.0002 | 0.0001 | 0 | 0 | 0
|  |  | 4 | 0 | 52.322 | 0.0002 | 0.0001 | 0 | 0 | 0
|  |  | 5 | 0 | 52.4615 | 0.0002 | 0.0001 | 0 | 0 | 0
|  |  | 6 | 0 | 52.2824 | 0.0002 | 0.0001 | 0 | 0 | 0
|  |  | 7 | 0 | 52.325 | 0.0002 | 0.0001 | 0 | 0 | 0
|  |  | 8 | 0 | 52.7062 | 0.0002 | 0.0001 | 0 | 0 | 0
|  |  | 9 | 0 | 54.2193 | 0.0002 | 0.0001 | 0 | 0 | 0
|  |  | 10 | 0 | 53.4479 | 0.0002 | 0.0001 | 0 | 0 | 0
|  |  | 11 | 0 | 54.593 | 0.0002 | 0.0001 | 0 | 0 | 0
|  |  | 12 | 0 | 54.7075 | 0.0002 | 0.0001 | 0 | 0 | 0
|  |  | 13 | 0 | 54.4766 | 0.0002 | 0.0001 | 0 | 0 | 0
|  |  | 14 | 0 | 111.0757 | 0.0002 | 0.0001 | 0 | 0 | 0
|  |  | 15 | 0 | 178.56 | 0.0002 | 0.0001 | 0 | 0 | 0
|  |  | 16 | 0 | 178.56 | 0.0002 | 0.0001 | 0 | 0 | 0
|  |  | 17 | 0 | 178.56 | 0.0002 | 0.0001 | 0 | 0 | 0
|  |  | 18 | 0 | 178.56 | 0.0002 | 0.0001 | 0 | 0 | 0
|  |  | 19 | 0 | 54.4758 | 0.0002 | 0.0001 | 0 | 0 | 0
|  |  | 20 | 0 | 53.8432 | 0.0002 | 0.0001 | 0 | 0 | 0
|  |  | 21 | 0 | 54.8771 | 0.0002 | 0.0001 | 0 | 0 | 0
|  |  | 22 | 0 | 56.057 | 0.0002 | 0.0001 | 0 | 0 | 0
|  |  | 23 | 0 | 57.8318 | 0.0002 | 0.0001 | 0 | 0 | 0
|  |  | 24 | 0 | 57.9761 | 0.0002 | 0.0001 | 0 | 0 | 0
|  | 6 | 1 | 0 | 52.7852 | 0.0002 | 0.0001 | 0 | 0 | 0
|  |  | 2 | 0 | 52.8199 | 0.0002 | 0.0001 | 0 | 0 | 0
|  |  | 3 | 0 | 52.7674 | 0.0002 | 0.0001 | 0 | 0 | 0
|  |  | 4 | 0 | 52.2973 | 0.0002 | 0.0001 | 0 | 0 | 0
|  |  | 5 | 0 | 51.07 | 0.0002 | 0.0001 | 0 | 0 | 0
|  |  | 6 | 0 | 51.1342 | 0.0002 | 0.0001 | 0 | 0 | 0
|  |  | 7 | 0 | 50.6474 | 0.0002 | 0.0001 | 0 | 0 | 0
|  |  | 8 | 0 | 50.1679 | 0.0002 | 0.0001 | 0 | 0 | 0
|  |  | 9 | 0 | 50.6168 | 0.0002 | 0.0001 | 0 | 0 | 0
|  |  | 10 | 0 | 178.56 | 0.0002 | 0.0001 | 0 | 0 | 0
|  |  | 11 | 0 | 178.56 | 0.0002 | 0.0001 | 0 | 0 | 0
|  |  | 12 | 0 | 178.56 | 0.0002 | 0.0001 | 0 | 0 | 0
|  |  | 13 | 0 | 51.4036 | 0.0002 | 0.0001 | 0 | 0 | 0
|  |  | 14 | 0 | 52.2599 | 0.0002 | 0.0001 | 0 | 0 | 0
|  |  | 15 | 0 | 52.3626 | 0.0002 | 0.0001 | 0 | 0 | 0
|  |  | 16 | 0 | 85.3991 | 0.0002 | 0.0001 | 0 | 0 | 0
|  |  | 17 | 0 | 178.56 | 0.0002 | 0.0001 | 0 | 0 | 0
|  |  | 18 | 0 | 54.1524 | 0.0002 | 0.0001 | 0 | 0 | 0
|  |  | 19 | 0 | 53.4801 | 0.0002 | 0.0001 | 0 | 0 | 0
|  |  | 20 | 0 | 53.7629 | 0.0002 | 0.0001 | 0 | 0 | 0
|  |  | 21 | 0 | 53.3739 | 0.0002 | 0.0001 | 0 | 0 | 0
|  |  | 22 | 0 | 54.9603 | 0.0002 | 0.0001 | 0 | 0 | 0
|  |  | 23 | 0 | 54.9503 | 0.0002 | 0.0001 | 0 | 0 | 0
|  |  | 24 | 0 | 56.0773 | 0.0002 | 0.0001 | 0 | 0 | 0
|  | 7 | 1 | 0 | 55.5893 | 0.0002 | 0.0001 | 0 | 0 | 0
|  |  | 2 | 0 | 55.7352 | 0.0002 | 0.0001 | 0 | 0 | 0
|  |  | 3 | 0 | 134.0079 | 0.0002 | 0.0001 | 0 | 0 | 0
|  |  | 4 | 0 | 178.56 | 0.0002 | 0.0001 | 0 | 0 | 0
|  |  | 5 | 0 | 178.56 | 0.0002 | 0.0001 | 0 | 0 | 0
|  |  | 6 | 0 | 178.56 | 0.0002 | 0.0001 | 0 | 0 | 0
|  |  | 7 | 0 | 178.56 | 0.0002 | 0.0001 | 0 | 0 | 0
|  |  | 8 | 0 | 54.0936 | 0.0002 | 0.0001 | 0 | 0 | 0
|  |  | 9 | 0 | 54.3642 | 0.0002 | 0.0001 | 0 | 0 | 0
|  |  | 10 | 0 | 54.6311 | 0.0002 | 0.0001 | 0 | 0 | 0
|  |  | 11 | 0 | 54.3005 | 0.0002 | 0.0001 | 0 | 0 | 0
|  |  | 12 | 0 | 55.7884 | 0.0002 | 0.0001 | 0 | 0 | 0
|  |  | 13 | 0 | 55.9256 | 0.0002 | 0.0001 | 0 | 0 | 0
|  |  | 14 | 0 | 55.4707 | 0.0002 | 0.0001 | 0 | 0 | 0
|  |  | 15 | 0 | 56.435 | 0.0002 | 0.0001 | 0 | 0 | 0
|  |  | 16 | 0 | 56.1487 | 0.0002 | 0.0001 | 0 | 0 | 0
|  |  | 17 | 0 | 55.9148 | 0.0002 | 0.0001 | 0 | 0 | 0
|  |  | 18 | 0 | 56.1293 | 0.0002 | 0.0001 | 0 | 0 | 0
|  |  | 19 | 0 | 55.8578 | 0.0002 | 0.0001 | 0 | 0 | 0
|  |  | 20 | 0 | 55.7334 | 0.0002 | 0.0001 | 0 | 0 | 0
|  |  | 21 | 0 | 55.2132 | 0.0002 | 0.0001 | 0 | 0 | 0
|  |  | 22 | 0 | 55.1476 | 0.0002 | 0.0001 | 0 | 0 | 0
|  |  | 23 | 0 | 56.0631 | 0.0002 | 0.0001 | 0 | 0 | 0
|  |  | 24 | 0 | 56.7217 | 0.0002 | 0.0001 | 0 | 0 | 0
|  | 8 | 1 | 0 | 52.7448 | 0.0002 | 0.0001 | 0 | 0 | 0
|  |  | 2 | 0 | 53.449 | 0.0002 | 0.0001 | 0 | 0 | 0
|  |  | 3 | 0 | 53.502 | 0.0002 | 0.0001 | 0 | 0 | 0
|  |  | 4 | 0 | 100.064 | 0.0002 | 0.0001 | 0 | 0 | 0
|  |  | 5 | 0 | 178.56 | 0.0002 | 0.0001 | 0 | 0 | 0
|  |  | 6 | 0 | 178.56 | 0.0002 | 0.0001 | 0 | 0 | 0
|  |  | 7 | 0 | 178.56 | 0.0002 | 0.0001 | 0 | 0 | 0
|  |  | 8 | 0 | 178.56 | 0.0002 | 0.0001 | 0 | 0 | 0
|  |  | 9 | 0 | 51.9815 | 0.0002 | 0.0001 | 0 | 0 | 0
|  |  | 10 | 0 | 53.1064 | 0.0002 | 0.0001 | 0 | 0 | 0
|  |  | 11 | 0 | 54.7752 | 0.0002 | 0.0001 | 0 | 0 | 0
|  |  | 12 | 0 | 55.2808 | 0.0002 | 0.0001 | 0 | 0 | 0
|  |  | 13 | 0 | 55.1823 | 0.0002 | 0.0001 | 0 | 0 | 0
|  |  | 14 | 0 | 54.6784 | 0.0002 | 0.0001 | 0 | 0 | 0
|  |  | 15 | 0 | 54.1059 | 0.0002 | 0.0001 | 0 | 0 | 0
|  |  | 16 | 0 | 53.946 | 0.0002 | 0.0001 | 0 | 0 | 0
|  |  | 17 | 0 | 53.8123 | 0.0002 | 0.0001 | 0 | 0 | 0
|  |  | 18 | 0 | 53.6682 | 0.0002 | 0.0001 | 0 | 0 | 0
|  |  | 19 | 0 | 53.5946 | 0.0002 | 0.0001 | 0 | 0 | 0
|  |  | 20 | 0 | 53.9415 | 0.0002 | 0.0001 | 0 | 0 | 0
|  |  | 21 | 0 | 53.8973 | 0.0002 | 0.0001 | 0 | 0 | 0
|  |  | 22 | 0 | 53.7965 | 0.0002 | 0.0001 | 0 | 0 | 0
|  |  | 23 | 0 | 53.5111 | 0.0002 | 0.0001 | 0 | 0 | 0
|  |  | 24 | 0 | 53.0487 | 0.0002 | 0.0001 | 0 | 0 | 0
|  | 9 | 1 | 0 | 52.0741 | 0.0002 | 0.0001 | 0 | 0 | 0
|  |  | 2 | 0 | 91.8231 | 0.0002 | 0.0001 | 0 | 0 | 0
|  |  | 3 | 0 | 178.56 | 0.0002 | 0.0001 | 0 | 0 | 0
|  |  | 4 | 0 | 178.56 | 0.0002 | 0.0001 | 0 | 0 | 0
|  |  | 5 | 0 | 178.56 | 0.0002 | 0.0001 | 0 | 0 | 0
|  |  | 6 | 0 | 178.56 | 0.0002 | 0.0001 | 0 | 0 | 0
|  |  | 7 | 0 | 49.9727 | 0.0002 | 0.0001 | 0 | 0 | 0
|  |  | 8 | 0 | 49.2385 | 0.0002 | 0.0001 | 0 | 0 | 0
|  |  | 9 | 0 | 49.0798 | 0.0002 | 0.0001 | 0 | 0 | 0
|  |  | 10 | 0 | 49.5436 | 0.0002 | 0.0001 | 0 | 0 | 0
|  |  | 11 | 0 | 51.1341 | 0.0002 | 0.0001 | 0 | 0 | 0
|  |  | 12 | 0 | 56.5486 | 0.0002 | 0.0001 | 0 | 0 | 0
|  |  | 13 | 0 | 56.2812 | 0.0002 | 0.0001 | 0 | 0 | 0
|  |  | 14 | 0 | 55.6949 | 0.0002 | 0.0001 | 0 | 0 | 0
|  |  | 15 | 0 | 54.5166 | 0.0002 | 0.0001 | 0 | 0 | 0
|  |  | 16 | 0 | 54.5082 | 0.0002 | 0.0001 | 0 | 0 | 0
|  |  | 17 | 0 | 53.6362 | 0.0002 | 0.0001 | 0 | 0 | 0
|  |  | 18 | 0 | 53.4725 | 0.0002 | 0.0001 | 0 | 0 | 0
|  |  | 19 | 0 | 53.5335 | 0.0002 | 0.0001 | 0 | 0 | 0
|  |  | 20 | 0 | 53.4057 | 0.0002 | 0.0001 | 0 | 0 | 0
|  |  | 21 | 0 | 52.9712 | 0.0002 | 0.0001 | 0 | 0 | 0
|  |  | 22 | 0 | 52.3179 | 0.0002 | 0.0001 | 0 | 0 | 0
|  |  | 23 | 0 | 53.0321 | 0.0002 | 0.0001 | 0 | 0 | 0
|  |  | 24 | 0 | 52.7334 | 0.0002 | 0.0001 | 0 | 0 | 0
|  | 10 | 1 | 0 | 50.8695 | 0.0002 | 0.0001 | 0 | 0 | 0
|  |  | 2 | 0 | 54.8605 | 0.0002 | 0.0001 | 0 | 0 | 0
|  |  | 3 | 0 | 89.1548 | 0.0002 | 0.0001 | 0 | 0 | 0
|  |  | 4 | 0 | 178.56 | 0.0002 | 0.0001 | 0 | 0 | 0
|  |  | 5 | 0 | 178.56 | 0.0002 | 0.0001 | 0 | 0 | 0
|  |  | 6 | 0 | 178.56 | 0.0002 | 0.0001 | 0 | 0 | 0
|  |  | 7 | 0 | 51.7642 | 0.0002 | 0.0001 | 0 | 0 | 0
|  |  | 8 | 0 | 51.4955 | 0.0002 | 0.0001 | 0 | 0 | 0
|  |  | 9 | 0 | 50.4417 | 0.0002 | 0.0001 | 0 | 0 | 0
|  |  | 10 | 0 | 49.838 | 0.0002 | 0.0001 | 0 | 0 | 0
|  |  | 11 | 0 | 49.3698 | 0.0002 | 0.0001 | 0 | 0 | 0
|  |  | 12 | 0 | 48.7955 | 0.0002 | 0.0001 | 0 | 0 | 0
|  |  | 13 | 0 | 49.388 | 0.0002 | 0.0001 | 0 | 0 | 0
|  |  | 14 | 0 | 51.7851 | 0.0002 | 0.0001 | 0 | 0 | 0
|  |  | 15 | 0 | 52.273 | 0.0002 | 0.0001 | 0 | 0 | 0
|  |  | 16 | 0 | 51.7176 | 0.0002 | 0.0001 | 0 | 0 | 0
|  |  | 17 | 0 | 54.3399 | 0.0002 | 0.0001 | 0 | 0 | 0
|  |  | 18 | 0 | 53.3059 | 0.0002 | 0.0001 | 0 | 0 | 0
|  |  | 19 | 0 | 55.555 | 0.0002 | 0.0001 | 0 | 0 | 0
|  |  | 20 | 0 | 55.3513 | 0.0002 | 0.0001 | 0 | 0 | 0
|  |  | 21 | 0 | 53.6705 | 0.0002 | 0.0001 | 0 | 0 | 0
|  |  | 22 | 0 | 54.1027 | 0.0002 | 0.0001 | 0 | 0 | 0
|  |  | 23 | 0 | 54.1118 | 0.0002 | 0.0001 | 0 | 0 | 0
|  |  | 24 | 0 | 178.56 | 0.0002 | 0.0001 | 0 | 0 | 0

## df_Time
Period | dp | TimeEnd | dt
1 | 38 | 24 | 1
2 | 37 | 24 | 1
3 | 42 | 24 | 1
4 | 10 | 24 | 1
5 | 32 | 24 | 1
6 | 51 | 24 | 1
7 | 49 | 24 | 1
8 | 26 | 24 | 1
9 | 48 | 24 | 1
10 | 32 | 24 | 1
11 | 0 | 1 | 1
12 | 0 | 1 | 1

## df_Buildings
Hub | id_building | egid | id_class | class | ratio | status | period | n_p | ERA | SolarRoofArea | area_facade_m2 | height_m | count_floor | source_heating | source_hotwater | U_h | HeatCapacity | T_comfort_min_0 | Th_supply_0 | Th_return_0 | Tc_supply_0 | Tc_return_0 | x | y | z | transformer | energy_heating_signature_kWh_y | energy_cooling_signature_kWh_y | energy_hotwater_signature_kWh_y | energy_el_kWh_y | roof_annual_irr_kWh_y | facade_annual_irr_kWh_y
Building1 | 1897254 | 280001550 | IV | Education | 1 | ['existing', 'existing', 'existing', 'existing', 'existing', 'existing', 'existing', 'existing', 'existing'] | 1981-1990 | 6058.2689 | 23184.9 | 8033.1616 | 8697.8 | 14.03 | 3 | District heat | Gas | 0.00203 | 112.9 | 20 | 65 | 50 | 12 | 17 | 2534448.8379 | 1152845.5046 | 389.35 | 3216 | 2553502.1623 | 45908.235 | 41216.4839 | 1022519.2684 | 9568311 | 4309893

## df_Weather
Period | Time | T_ext | I_global
1 | 1 | -2 | 0
| 2 | -2.5 | 0
| 3 | -3 | 0
| 4 | -3.3 | 0
| 5 | -3.6 | 0
| 6 | -3.8 | 0
| 7 | -4 | 0
| 8 | -4.2 | 0
| 9 | -3.9 | 6
| 10 | -1.6 | 114
| 11 | 0.8 | 222
| 12 | 2.9 | 301
| 13 | 4.5 | 334
| 14 | 5.3 | 318
| 15 | 5.5 | 244
| 16 | 4.6 | 130
| 17 | 2.9 | 13
| 18 | 2.7 | 0
| 19 | 2.4 | 0
| 20 | 2.2 | 0
| 21 | 1.9 | 0
| 22 | 1.7 | 0
| 23 | 1.5 | 0
| 24 | 1.2 | 0
2 | 1 | 4.1 | 0
| 2 | 3.7 | 0
| 3 | 3.3 | 0
| 4 | 3.1 | 0
| 5 | 3 | 0
| 6 | 2.8 | 0
| 7 | 2.7 | 0
| 8 | 2.7 | 0
| 9 | 3.4 | 33
| 10 | 4.6 | 107
| 11 | 5.8 | 158
| 12 | 6.7 | 184
| 13 | 7.4 | 207
| 14 | 7.8 | 181
| 15 | 7.8 | 132
| 16 | 7.3 | 61
| 17 | 6.5 | 3
| 18 | 6.1 | 0
| 19 | 5.6 | 0
| 20 | 5.1 | 0
| 21 | 4.6 | 0
| 22 | 4.1 | 0
| 23 | 3.7 | 0
| 24 | 3.2 | 0
3 | 1 | 3.1 | 0
| 2 | 3 | 0
| 3 | 2.9 | 0
| 4 | 2.8 | 0
| 5 | 2.8 | 0
| 6 | 2.7 | 0
| 7 | 2.7 | 0
| 8 | 2.6 | 0
| 9 | 2.8 | 3
| 10 | 3.1 | 13
| 11 | 3 | 24
| 12 | 3.6 | 31
| 13 | 3.8 | 35
| 14 | 5.6 | 263
| 15 | 6.7 | 215
| 16 | 7 | 143
| 17 | 6.7 | 53
| 18 | 6.1 | 0
| 19 | 5.9 | 0
| 20 | 5.6 | 0
| 21 | 5.4 | 0
| 22 | 5.2 | 0
| 23 | 4.9 | 0
| 24 | 4.7 | 0
4 | 1 | 0.3 | 0
| 2 | 0.1 | 0
| 3 | -0.2 | 0
| 4 | -0.3 | 0
| 5 | -0.4 | 0
| 6 | -0.4 | 0
| 7 | -0.5 | 0
| 8 | -0.5 | 0
| 9 | 0.7 | 65
| 10 | 2.5 | 183
| 11 | 3.9 | 240
| 12 | 5 | 270
| 13 | 6.3 | 369
| 14 | 7 | 324
| 15 | 7.5 | 309
| 16 | 7.7 | 275
| 17 | 7.3 | 150
| 18 | 6.2 | 16
| 19 | 5.5 | 0
| 20 | 4.9 | 0
| 21 | 4.3 | 0
| 22 | 3.6 | 0
| 23 | 3 | 0
| 24 | 2.3 | 0
5 | 1 | 7.7 | 0
| 2 | 6.7 | 0
| 3 | 6.2 | 0
| 4 | 5.6 | 0
| 5 | 5.3 | 0
| 6 | 5.2 | 1
| 7 | 5.7 | 49
| 8 | 6.4 | 130
| 9 | 7.2 | 205
| 10 | 8 | 288
| 11 | 8.7 | 331
| 12 | 9.3 | 382
| 13 | 9.7 | 350
| 14 | 10 | 367
| 15 | 10.2 | 349
| 16 | 10.2 | 285
| 17 | 10 | 224
| 18 | 9.6 | 136
| 19 | 9 | 56
| 20 | 8.3 | 1
| 21 | 7.9 | 0
| 22 | 7.1 | 0
| 23 | 7.1 | 0
| 24 | 6.7 | 0
6 | 1 | 6.6 | 0
| 2 | 5.6 | 0
| 3 | 5 | 0
| 4 | 4.4 | 0
| 5 | 4 | 0
| 6 | 3.9 | 0
| 7 | 4.8 | 70
| 8 | 6.3 | 220
| 9 | 8.2 | 395
| 10 | 9.8 | 510
| 11 | 11.5 | 636
| 12 | 12.9 | 710
| 13 | 14.1 | 749
| 14 | 14.9 | 729
| 15 | 15.4 | 673
| 16 | 15.5 | 550
| 17 | 15.2 | 403
| 18 | 14.3 | 242
| 19 | 13.1 | 82
| 20 | 11.7 | 0
| 21 | 10.9 | 0
| 22 | 10 | 0
| 23 | 9.2 | 0
| 24 | 8.4 | 0
7 | 1 | 9.9 | 0
| 2 | 9.8 | 0
| 3 | 9.8 | 0
| 4 | 9.8 | 0
| 5 | 9.7 | 0
| 6 | 9.7 | 0
| 7 | 9.8 | 3
| 8 | 11.6 | 128
| 9 | 13.9 | 296
| 10 | 16.1 | 457
| 11 | 18.2 | 579
| 12 | 19.9 | 655
| 13 | 21.2 | 679
| 14 | 22.1 | 649
| 15 | 22.6 | 559
| 16 | 22.5 | 427
| 17 | 21.7 | 261
| 18 | 20.4 | 95
| 19 | 18.9 | 0
| 20 | 18.3 | 0
| 21 | 17.7 | 0
| 22 | 17.1 | 0
| 23 | 16.5 | 0
| 24 | 15.9 | 0
8 | 1 | 19.1 | 0
| 2 | 19 | 0
| 3 | 19 | 0
| 4 | 18.9 | 0
| 5 | 18.9 | 0
| 6 | 18.9 | 0
| 7 | 19.4 | 36
| 8 | 20.5 | 134
| 9 | 21.7 | 225
| 10 | 23.1 | 335
| 11 | 24.3 | 406
| 12 | 25 | 345
| 13 | 25.8 | 429
| 14 | 26.3 | 412
| 15 | 26.8 | 425
| 16 | 27.2 | 419
| 17 | 27.5 | 406
| 18 | 27.4 | 278
| 19 | 26.7 | 93
| 20 | 25.9 | 1
| 21 | 24.4 | 0
| 22 | 22.9 | 0
| 23 | 21.5 | 0
| 24 | 20.1 | 0
9 | 1 | 13.7 | 0
| 2 | 13.4 | 0
| 3 | 13.2 | 0
| 4 | 13 | 0
| 5 | 13 | 0
| 6 | 13.5 | 44
| 7 | 14.6 | 146
| 8 | 15.8 | 249
| 9 | 17.1 | 375
| 10 | 18.5 | 474
| 11 | 19.6 | 526
| 12 | 20.6 | 581
| 13 | 21.5 | 610
| 14 | 22.2 | 617
| 15 | 22.7 | 588
| 16 | 22.9 | 505
| 17 | 22.9 | 403
| 18 | 22.5 | 286
| 19 | 21.8 | 168
| 20 | 20.9 | 56
| 21 | 19.9 | 1
| 22 | 19.3 | 0
| 23 | 18.7 | 0
| 24 | 18.1 | 0
10 | 1 | 18.1 | 0
| 2 | 17.1 | 0
| 3 | 16 | 0
| 4 | 15.2 | 0
| 5 | 15.6 | 0
| 6 | 16.1 | 32
| 7 | 16.7 | 104
| 8 | 17.3 | 169
| 9 | 18.1 | 247
| 10 | 18.8 | 327
| 11 | 19.7 | 425
| 12 | 20.4 | 468
| 13 | 21.1 | 489
| 14 | 21.5 | 450
| 15 | 21.8 | 438
| 16 | 21.9 | 397
| 17 | 21.9 | 304
| 18 | 21.6 | 221
| 19 | 21.1 | 123
| 20 | 20.4 | 39
| 21 | 19.7 | 1
| 22 | 18.5 | 0
| 23 | 17.3 | 0
| 24 | 16.1 | 0
11 | 1 | -8.14 | 0
12 | 1 | 36.19 | 859.1

## df_Index
HourOfYear | PeriodOfYear
1 | 1
2 | 1
3 | 1
4 | 1
5 | 1
6 | 1
7 | 1
8 | 1
9 | 1
10 | 1
11 | 1
12 | 1
13 | 1
14 | 1
15 | 1
16 | 1
17 | 1
18 | 1
19 | 1
20 | 1
21 | 1
22 | 1
23 | 1
24 | 1
25 | 2
26 | 2
27 | 2
28 | 2
29 | 2
30 | 2
31 | 2
32 | 2
33 | 2
34 | 2
35 | 2
36 | 2
37 | 2
38 | 2
39 | 2
40 | 2
41 | 2
42 | 2
43 | 2
44 | 2
45 | 2
46 | 2
47 | 2
48 | 2
49 | 2
50 | 2
51 | 2
52 | 2
53 | 2
54 | 2
55 | 2
56 | 2
57 | 2
58 | 2
59 | 2
60 | 2
61 | 2
62 | 2
63 | 2
64 | 2
65 | 2
66 | 2
67 | 2
68 | 2
69 | 2
70 | 2
71 | 2
72 | 2
73 | 1
74 | 1
75 | 1
76 | 1
77 | 1
78 | 1
79 | 1
80 | 1
81 | 1
82 | 1
83 | 1
84 | 1
85 | 1
86 | 1
87 | 1
88 | 1
89 | 1
90 | 1
91 | 1
92 | 1
93 | 1
94 | 1
95 | 1
96 | 1
97 | 2
98 | 2
99 | 2
100 | 2
101 | 2
102 | 2
103 | 2
104 | 2
105 | 2
106 | 2
107 | 2
108 | 2
109 | 2
110 | 2
111 | 2
112 | 2
113 | 2
114 | 2
115 | 2
116 | 2
117 | 2
118 | 2
119 | 2
120 | 2
121 | 2
122 | 2
123 | 2
124 | 2
125 | 2
126 | 2
127 | 2
128 | 2
129 | 2
130 | 2
131 | 2
132 | 2
133 | 2
134 | 2
135 | 2
136 | 2
137 | 2
138 | 2
139 | 2
140 | 2
141 | 2
142 | 2
143 | 2
144 | 2
145 | 3
146 | 3
147 | 3
148 | 3
149 | 3
150 | 3
151 | 3
152 | 3
153 | 3
154 | 3
155 | 3
156 | 3
157 | 3
158 | 3
159 | 3
160 | 3
161 | 3
162 | 3
163 | 3
164 | 3
165 | 3
166 | 3
167 | 3
168 | 3
169 | 2
170 | 2
171 | 2
172 | 2
173 | 2
174 | 2
175 | 2
176 | 2
177 | 2
178 | 2
179 | 2
180 | 2
181 | 2
182 | 2
183 | 2
184 | 2
185 | 2
186 | 2
187 | 2
188 | 2
189 | 2
190 | 2
191 | 2
192 | 2
193 | 2
194 | 2
195 | 2
196 | 2
197 | 2
198 | 2
199 | 2
200 | 2
201 | 2
202 | 2
203 | 2
204 | 2
205 | 2
206 | 2
207 | 2
208 | 2
209 | 2
210 | 2
211 | 2
212 | 2
213 | 2
214 | 2
215 | 2
216 | 2
217 | 3
218 | 3
219 | 3
220 | 3
221 | 3
222 | 3
223 | 3
224 | 3
225 | 3
226 | 3
227 | 3
228 | 3
229 | 3
230 | 3
231 | 3
232 | 3
233 | 3
234 | 3
235 | 3
236 | 3
237 | 3
238 | 3
239 | 3
240 | 3
241 | 3
242 | 3
243 | 3
244 | 3
245 | 3
246 | 3
247 | 3
248 | 3
249 | 3
250 | 3
251 | 3
252 | 3
253 | 3
254 | 3
255 | 3
256 | 3
257 | 3
258 | 3
259 | 3
260 | 3
261 | 3
262 | 3
263 | 3
264 | 3
265 | 4
266 | 4
267 | 4
268 | 4
269 | 4
270 | 4
271 | 4
272 | 4
273 | 4
274 | 4
275 | 4
276 | 4
277 | 4
278 | 4
279 | 4
280 | 4
281 | 4
282 | 4
283 | 4
284 | 4
285 | 4
286 | 4
287 | 4
288 | 4
289 | 3
290 | 3
291 | 3
292 | 3
293 | 3
294 | 3
295 | 3
296 | 3
297 | 3
298 | 3
299 | 3
300 | 3
301 | 3
302 | 3
303 | 3
304 | 3
305 | 3
306 | 3
307 | 3
308 | 3
309 | 3
310 | 3
311 | 3
312 | 3
313 | 2
314 | 2
315 | 2
316 | 2
317 | 2
318 | 2
319 | 2
320 | 2
321 | 2
322 | 2
323 | 2
324 | 2
325 | 2
326 | 2
327 | 2
328 | 2
329 | 2
330 | 2
331 | 2
332 | 2
333 | 2
334 | 2
335 | 2
336 | 2
337 | 3
338 | 3
339 | 3
340 | 3
341 | 3
342 | 3
343 | 3
344 | 3
345 | 3
346 | 3
347 | 3
348 | 3
349 | 3
350 | 3
351 | 3
352 | 3
353 | 3
354 | 3
355 | 3
356 | 3
357 | 3
358 | 3
359 | 3
360 | 3
361 | 3
362 | 3
363 | 3
364 | 3
365 | 3
366 | 3
367 | 3
368 | 3
369 | 3
370 | 3
371 | 3
372 | 3
373 | 3
374 | 3
375 | 3
376 | 3
377 | 3
378 | 3
379 | 3
380 | 3
381 | 3
382 | 3
383 | 3
384 | 3
385 | 2
386 | 2
387 | 2
388 | 2
389 | 2
390 | 2
391 | 2
392 | 2
393 | 2
394 | 2
395 | 2
396 | 2
397 | 2
398 | 2
399 | 2
400 | 2
401 | 2
402 | 2
403 | 2
404 | 2
405 | 2
406 | 2
407 | 2
408 | 2
409 | 3
410 | 3
411 | 3
412 | 3
413 | 3
414 | 3
415 | 3
416 | 3
417 | 3
418 | 3
419 | 3
420 | 3
421 | 3
422 | 3
423 | 3
424 | 3
425 | 3
426 | 3
427 | 3
428 | 3
429 | 3
430 | 3
431 | 3
432 | 3
433 | 3
434 | 3
435 | 3
436 | 3
437 | 3
438 | 3
439 | 3
440 | 3
441 | 3
442 | 3
443 | 3
444 | 3
445 | 3
446 | 3
447 | 3
448 | 3
449 | 3
450 | 3
451 | 3
452 | 3
453 | 3
454 | 3
455 | 3
456 | 3
457 | 3
458 | 3
459 | 3
460 | 3
461 | 3
462 | 3
463 | 3
464 | 3
465 | 3
466 | 3
467 | 3
468 | 3
469 | 3
470 | 3
471 | 3
472 | 3
473 | 3
474 | 3
475 | 3
476 | 3
477 | 3
478 | 3
479 | 3
480 | 3
481 | 4
482 | 4
483 | 4
484 | 4
485 | 4
486 | 4
487 | 4
488 | 4
489 | 4
490 | 4
491 | 4
492 | 4
493 | 4
494 | 4
495 | 4
496 | 4
497 | 4
498 | 4
499 | 4
500 | 4
501 | 4
502 | 4
503 | 4
504 | 4
505 | 4
506 | 4
507 | 4
508 | 4
509 | 4
510 | 4
511 | 4
512 | 4
513 | 4
514 | 4
515 | 4
516 | 4
517 | 4
518 | 4
519 | 4
520 | 4
521 | 4
522 | 4
523 | 4
524 | 4
525 | 4
526 | 4
527 | 4
528 | 4
529 | 3
530 | 3
531 | 3
532 | 3
533 | 3
534 | 3
535 | 3
536 | 3
537 | 3
538 | 3
539 | 3
540 | 3
541 | 3
542 | 3
543 | 3
544 | 3
545 | 3
546 | 3
547 | 3
548 | 3
549 | 3
550 | 3
551 | 3
552 | 3
553 | 3
554 | 3
555 | 3
556 | 3
557 | 3
558 | 3
559 | 3
560 | 3
561 | 3
562 | 3
563 | 3
564 | 3
565 | 3
566 | 3
567 | 3
568 | 3
569 | 3
570 | 3
571 | 3
572 | 3
573 | 3
574 | 3
575 | 3
576 | 3
577 | 3
578 | 3
579 | 3
580 | 3
581 | 3
582 | 3
583 | 3
584 | 3
585 | 3
586 | 3
587 | 3
588 | 3
589 | 3
590 | 3
591 | 3
592 | 3
593 | 3
594 | 3
595 | 3
596 | 3
597 | 3
598 | 3
599 | 3
600 | 3
601 | 3
602 | 3
603 | 3
604 | 3
605 | 3
606 | 3
607 | 3
608 | 3
609 | 3
610 | 3
611 | 3
612 | 3
613 | 3
614 | 3
615 | 3
616 | 3
617 | 3
618 | 3
619 | 3
620 | 3
621 | 3
622 | 3
623 | 3
624 | 3
625 | 3
626 | 3
627 | 3
628 | 3
629 | 3
630 | 3
631 | 3
632 | 3
633 | 3
634 | 3
635 | 3
636 | 3
637 | 3
638 | 3
639 | 3
640 | 3
641 | 3
642 | 3
643 | 3
644 | 3
645 | 3
646 | 3
647 | 3
648 | 3
649 | 4
650 | 4
651 | 4
652 | 4
653 | 4
654 | 4
655 | 4
656 | 4
657 | 4
658 | 4
659 | 4
660 | 4
661 | 4
662 | 4
663 | 4
664 | 4
665 | 4
666 | 4
667 | 4
668 | 4
669 | 4
670 | 4
671 | 4
672 | 4
673 | 3
674 | 3
675 | 3
676 | 3
677 | 3
678 | 3
679 | 3
680 | 3
681 | 3
682 | 3
683 | 3
684 | 3
685 | 3
686 | 3
687 | 3
688 | 3
689 | 3
690 | 3
691 | 3
692 | 3
693 | 3
694 | 3
695 | 3
696 | 3
697 | 1
698 | 1
699 | 1
700 | 1
701 | 1
702 | 1
703 | 1
704 | 1
705 | 1
706 | 1
707 | 1
708 | 1
709 | 1
710 | 1
711 | 1
712 | 1
713 | 1
714 | 1
715 | 1
716 | 1
717 | 1
718 | 1
719 | 1
720 | 1
721 | 1
722 | 1
723 | 1
724 | 1
725 | 1
726 | 1
727 | 1
728 | 1
729 | 1
730 | 1
731 | 1
732 | 1
733 | 1
734 | 1
735 | 1
736 | 1
737 | 1
738 | 1
739 | 1
740 | 1
741 | 1
742 | 1
743 | 1
744 | 1
745 | 5
746 | 5
747 | 5
748 | 5
749 | 5
750 | 5
751 | 5
752 | 5
753 | 5
754 | 5
755 | 5
756 | 5
757 | 5
758 | 5
759 | 5
760 | 5
761 | 5
762 | 5
763 | 5
764 | 5
765 | 5
766 | 5
767 | 5
768 | 5
769 | 2
770 | 2
771 | 2
772 | 2
773 | 2
774 | 2
775 | 2
776 | 2
777 | 2
778 | 2
779 | 2
780 | 2
781 | 2
782 | 2
783 | 2
784 | 2
785 | 2
786 | 2
787 | 2
788 | 2
789 | 2
790 | 2
791 | 2
792 | 2
793 | 2
794 | 2
795 | 2
796 | 2
797 | 2
798 | 2
799 | 2
800 | 2
801 | 2
802 | 2
803 | 2
804 | 2
805 | 2
806 | 2
807 | 2
808 | 2
809 | 2
810 | 2
811 | 2
812 | 2
813 | 2
814 | 2
815 | 2
816 | 2
817 | 4
818 | 4
819 | 4
820 | 4
821 | 4
822 | 4
823 | 4
824 | 4
825 | 4
826 | 4
827 | 4
828 | 4
829 | 4
830 | 4
831 | 4
832 | 4
833 | 4
834 | 4
835 | 4
836 | 4
837 | 4
838 | 4
839 | 4
840 | 4
841 | 3
842 | 3
843 | 3
844 | 3
845 | 3
846 | 3
847 | 3
848 | 3
849 | 3
850 | 3
851 | 3
852 | 3
853 | 3
854 | 3
855 | 3
856 | 3
857 | 3
858 | 3
859 | 3
860 | 3
861 | 3
862 | 3
863 | 3
864 | 3
865 | 3
866 | 3
867 | 3
868 | 3
869 | 3
870 | 3
871 | 3
872 | 3
873 | 3
874 | 3
875 | 3
876 | 3
877 | 3
878 | 3
879 | 3
880 | 3
881 | 3
882 | 3
883 | 3
884 | 3
885 | 3
886 | 3
887 | 3
888 | 3
889 | 3
890 | 3
891 | 3
892 | 3
893 | 3
894 | 3
895 | 3
896 | 3
897 | 3
898 | 3
899 | 3
900 | 3
901 | 3
902 | 3
903 | 3
904 | 3
905 | 3
906 | 3
907 | 3
908 | 3
909 | 3
910 | 3
911 | 3
912 | 3
913 | 4
914 | 4
915 | 4
916 | 4
917 | 4
918 | 4
919 | 4
920 | 4
921 | 4
922 | 4
923 | 4
924 | 4
925 | 4
926 | 4
927 | 4
928 | 4
929 | 4
930 | 4
931 | 4
932 | 4
933 | 4
934 | 4
935 | 4
936 | 4
937 | 3
938 | 3
939 | 3
940 | 3
941 | 3
942 | 3
943 | 3
944 | 3
945 | 3
946 | 3
947 | 3
948 | 3
949 | 3
950 | 3
951 | 3
952 | 3
953 | 3
954 | 3
955 | 3
956 | 3
957 | 3
958 | 3
959 | 3
960 | 3
961 | 3
962 | 3
963 | 3
964 | 3
965 | 3
966 | 3
967 | 3
968 | 3
969 | 3
970 | 3
971 | 3
972 | 3
973 | 3
974 | 3
975 | 3
976 | 3
977 | 3
978 | 3
979 | 3
980 | 3
981 | 3
982 | 3
983 | 3
984 | 3
985 | 3
986 | 3
987 | 3
988 | 3
989 | 3
990 | 3
991 | 3
992 | 3
993 | 3
994 | 3
995 | 3
996 | 3
997 | 3
998 | 3
999 | 3
1000 | 3
1001 | 3
1002 | 3
1003 | 3
1004 | 3
1005 | 3
1006 | 3
1007 | 3
1008 | 3
1009 | 4
1010 | 4
1011 | 4
1012 | 4
1013 | 4
1014 | 4
1015 | 4
1016 | 4
1017 | 4
1018 | 4
1019 | 4
1020 | 4
1021 | 4
1022 | 4
1023 | 4
1024 | 4
1025 | 4
1026 | 4
1027 | 4
1028 | 4
1029 | 4
1030 | 4
1031 | 4
1032 | 4
1033 | 4
1034 | 4
1035 | 4
1036 | 4
1037 | 4
1038 | 4
1039 | 4
1040 | 4
1041 | 4
1042 | 4
1043 | 4
1044 | 4
1045 | 4
1046 | 4
1047 | 4
1048 | 4
1049 | 4
1050 | 4
1051 | 4
1052 | 4
1053 | 4
1054 | 4
1055 | 4
1056 | 4
1057 | 4
1058 | 4
1059 | 4
1060 | 4
1061 | 4
1062 | 4
1063 | 4
1064 | 4
1065 | 4
1066 | 4
1067 | 4
1068 | 4
1069 | 4
1070 | 4
1071 | 4
1072 | 4
1073 | 4
1074 | 4
1075 | 4
1076 | 4
1077 | 4
1078 | 4
1079 | 4
1080 | 4
1081 | 4
1082 | 4
1083 | 4
1084 | 4
1085 | 4
1086 | 4
1087 | 4
1088 | 4
1089 | 4
1090 | 4
1091 | 4
1092 | 4
1093 | 4
1094 | 4
1095 | 4
1096 | 4
1097 | 4
1098 | 4
1099 | 4
1100 | 4
1101 | 4
1102 | 4
1103 | 4
1104 | 4
1105 | 3
1106 | 3
1107 | 3
1108 | 3
1109 | 3
1110 | 3
1111 | 3
1112 | 3
1113 | 3
1114 | 3
1115 | 3
1116 | 3
1117 | 3
1118 | 3
1119 | 3
1120 | 3
1121 | 3
1122 | 3
1123 | 3
1124 | 3
1125 | 3
1126 | 3
1127 | 3
1128 | 3
1129 | 1
1130 | 1
1131 | 1
1132 | 1
1133 | 1
1134 | 1
1135 | 1
1136 | 1
1137 | 1
1138 | 1
1139 | 1
1140 | 1
1141 | 1
1142 | 1
1143 | 1
1144 | 1
1145 | 1
1146 | 1
1147 | 1
1148 | 1
1149 | 1
1150 | 1
1151 | 1
1152 | 1
1153 | 3
1154 | 3
1155 | 3
1156 | 3
1157 | 3
1158 | 3
1159 | 3
1160 | 3
1161 | 3
1162 | 3
1163 | 3
1164 | 3
1165 | 3
1166 | 3
1167 | 3
1168 | 3
1169 | 3
1170 | 3
1171 | 3
1172 | 3
1173 | 3
1174 | 3
1175 | 3
1176 | 3
1177 | 3
1178 | 3
1179 | 3
1180 | 3
1181 | 3
1182 | 3
1183 | 3
1184 | 3
1185 | 3
1186 | 3
1187 | 3
1188 | 3
1189 | 3
1190 | 3
1191 | 3
1192 | 3
1193 | 3
1194 | 3
1195 | 3
1196 | 3
1197 | 3
1198 | 3
1199 | 3
1200 | 3
1201 | 1
1202 | 1
1203 | 1
1204 | 1
1205 | 1
1206 | 1
1207 | 1
1208 | 1
1209 | 1
1210 | 1
1211 | 1
1212 | 1
1213 | 1
1214 | 1
1215 | 1
1216 | 1
1217 | 1
1218 | 1
1219 | 1
1220 | 1
1221 | 1
1222 | 1
1223 | 1
1224 | 1
1225 | 1
1226 | 1
1227 | 1
1228 | 1
1229 | 1
1230 | 1
1231 | 1
1232 | 1
1233 | 1
1234 | 1
1235 | 1
1236 | 1
1237 | 1
1238 | 1
1239 | 1
1240 | 1
1241 | 1
1242 | 1
1243 | 1
1244 | 1
1245 | 1
1246 | 1
1247 | 1
1248 | 1
1249 | 3
1250 | 3
1251 | 3
1252 | 3
1253 | 3
1254 | 3
1255 | 3
1256 | 3
1257 | 3
1258 | 3
1259 | 3
1260 | 3
1261 | 3
1262 | 3
1263 | 3
1264 | 3
1265 | 3
1266 | 3
1267 | 3
1268 | 3
1269 | 3
1270 | 3
1271 | 3
1272 | 3
1273 | 3
1274 | 3
1275 | 3
1276 | 3
1277 | 3
1278 | 3
1279 | 3
1280 | 3
1281 | 3
1282 | 3
1283 | 3
1284 | 3
1285 | 3
1286 | 3
1287 | 3
1288 | 3
1289 | 3
1290 | 3
1291 | 3
1292 | 3
1293 | 3
1294 | 3
1295 | 3
1296 | 3
1297 | 1
1298 | 1
1299 | 1
1300 | 1
1301 | 1
1302 | 1
1303 | 1
1304 | 1
1305 | 1
1306 | 1
1307 | 1
1308 | 1
1309 | 1
1310 | 1
1311 | 1
1312 | 1
1313 | 1
1314 | 1
1315 | 1
1316 | 1
1317 | 1
1318 | 1
1319 | 1
1320 | 1
1321 | 1
1322 | 1
1323 | 1
1324 | 1
1325 | 1
1326 | 1
1327 | 1
1328 | 1
1329 | 1
1330 | 1
1331 | 1
1332 | 1
1333 | 1
1334 | 1
1335 | 1
1336 | 1
1337 | 1
1338 | 1
1339 | 1
1340 | 1
1341 | 1
1342 | 1
1343 | 1
1344 | 1
1345 | 3
1346 | 3
1347 | 3
1348 | 3
1349 | 3
1350 | 3
1351 | 3
1352 | 3
1353 | 3
1354 | 3
1355 | 3
1356 | 3
1357 | 3
1358 | 3
1359 | 3
1360 | 3
1361 | 3
1362 | 3
1363 | 3
1364 | 3
1365 | 3
1366 | 3
1367 | 3
1368 | 3
1369 | 3
1370 | 3
1371 | 3
1372 | 3
1373 | 3
1374 | 3
1375 | 3
1376 | 3
1377 | 3
1378 | 3
1379 | 3
1380 | 3
1381 | 3
1382 | 3
1383 | 3
1384 | 3
1385 | 3
1386 | 3
1387 | 3
1388 | 3
1389 | 3
1390 | 3
1391 | 3
1392 | 3
1393 | 3
1394 | 3
1395 | 3
1396 | 3
1397 | 3
1398 | 3
1399 | 3
1400 | 3
1401 | 3
1402 | 3
1403 | 3
1404 | 3
1405 | 3
1406 | 3
1407 | 3
1408 | 3
1409 | 3
1410 | 3
1411 | 3
1412 | 3
1413 | 3
1414 | 3
1415 | 3
1416 | 3
1417 | 3
1418 | 3
1419 | 3
1420 | 3
1421 | 3
1422 | 3
1423 | 3
1424 | 3
1425 | 3
1426 | 3
1427 | 3
1428 | 3
1429 | 3
1430 | 3
1431 | 3
1432 | 3
1433 | 3
1434 | 3
1435 | 3
1436 | 3
1437 | 3
1438 | 3
1439 | 3
1440 | 3
1441 | 3
1442 | 3
1443 | 3
1444 | 3
1445 | 3
1446 | 3
1447 | 3
1448 | 3
1449 | 3
1450 | 3
1451 | 3
1452 | 3
1453 | 3
1454 | 3
1455 | 3
1456 | 3
1457 | 3
1458 | 3
1459 | 3
1460 | 3
1461 | 3
1462 | 3
1463 | 3
1464 | 3
1465 | 3
1466 | 3
1467 | 3
1468 | 3
1469 | 3
1470 | 3
1471 | 3
1472 | 3
1473 | 3
1474 | 3
1475 | 3
1476 | 3
1477 | 3
1478 | 3
1479 | 3
1480 | 3
1481 | 3
1482 | 3
1483 | 3
1484 | 3
1485 | 3
1486 | 3
1487 | 3
1488 | 3
1489 | 2
1490 | 2
1491 | 2
1492 | 2
1493 | 2
1494 | 2
1495 | 2
1496 | 2
1497 | 2
1498 | 2
1499 | 2
1500 | 2
1501 | 2
1502 | 2
1503 | 2
1504 | 2
1505 | 2
1506 | 2
1507 | 2
1508 | 2
1509 | 2
1510 | 2
1511 | 2
1512 | 2
1513 | 2
1514 | 2
1515 | 2
1516 | 2
1517 | 2
1518 | 2
1519 | 2
1520 | 2
1521 | 2
1522 | 2
1523 | 2
1524 | 2
1525 | 2
1526 | 2
1527 | 2
1528 | 2
1529 | 2
1530 | 2
1531 | 2
1532 | 2
1533 | 2
1534 | 2
1535 | 2
1536 | 2
1537 | 2
1538 | 2
1539 | 2
1540 | 2
1541 | 2
1542 | 2
1543 | 2
1544 | 2
1545 | 2
1546 | 2
1547 | 2
1548 | 2
1549 | 2
1550 | 2
1551 | 2
1552 | 2
1553 | 2
1554 | 2
1555 | 2
1556 | 2
1557 | 2
1558 | 2
1559 | 2
1560 | 2
1561 | 1
1562 | 1
1563 | 1
1564 | 1
1565 | 1
1566 | 1
1567 | 1
1568 | 1
1569 | 1
1570 | 1
1571 | 1
1572 | 1
1573 | 1
1574 | 1
1575 | 1
1576 | 1
1577 | 1
1578 | 1
1579 | 1
1580 | 1
1581 | 1
1582 | 1
1583 | 1
1584 | 1
1585 | 2
1586 | 2
1587 | 2
1588 | 2
1589 | 2
1590 | 2
1591 | 2
1592 | 2
1593 | 2
1594 | 2
1595 | 2
1596 | 2
1597 | 2
1598 | 2
1599 | 2
1600 | 2
1601 | 2
1602 | 2
1603 | 2
1604 | 2
1605 | 2
1606 | 2
1607 | 2
1608 | 2
1609 | 1
1610 | 1
1611 | 1
1612 | 1
1613 | 1
1614 | 1
1615 | 1
1616 | 1
1617 | 1
1618 | 1
1619 | 1
1620 | 1
1621 | 1
1622 | 1
1623 | 1
1624 | 1
1625 | 1
1626 | 1
1627 | 1
1628 | 1
1629 | 1
1630 | 1
1631 | 1
1632 | 1
1633 | 1
1634 | 1
1635 | 1
1636 | 1
1637 | 1
1638 | 1
1639 | 1
1640 | 1
1641 | 1
1642 | 1
1643 | 1
1644 | 1
1645 | 1
1646 | 1
1647 | 1
1648 | 1
1649 | 1
1650 | 1
1651 | 1
1652 | 1
1653 | 1
1654 | 1
1655 | 1
1656 | 1
1657 | 5
1658 | 5
1659 | 5
1660 | 5
1661 | 5
1662 | 5
1663 | 5
1664 | 5
1665 | 5
1666 | 5
1667 | 5
1668 | 5
1669 | 5
1670 | 5
1671 | 5
1672 | 5
1673 | 5
1674 | 5
1675 | 5
1676 | 5
1677 | 5
1678 | 5
1679 | 5
1680 | 5
1681 | 1
1682 | 1
1683 | 1
1684 | 1
1685 | 1
1686 | 1
1687 | 1
1688 | 1
1689 | 1
1690 | 1
1691 | 1
1692 | 1
1693 | 1
1694 | 1
1695 | 1
1696 | 1
1697 | 1
1698 | 1
1699 | 1
1700 | 1
1701 | 1
1702 | 1
1703 | 1
1704 | 1
1705 | 2
1706 | 2
1707 | 2
1708 | 2
1709 | 2
1710 | 2
1711 | 2
1712 | 2
1713 | 2
1714 | 2
1715 | 2
1716 | 2
1717 | 2
1718 | 2
1719 | 2
1720 | 2
1721 | 2
1722 | 2
1723 | 2
1724 | 2
1725 | 2
1726 | 2
1727 | 2
1728 | 2
1729 | 5
1730 | 5
1731 | 5
1732 | 5
1733 | 5
1734 | 5
1735 | 5
1736 | 5
1737 | 5
1738 | 5
1739 | 5
1740 | 5
1741 | 5
1742 | 5
1743 | 5
1744 | 5
1745 | 5
1746 | 5
1747 | 5
1748 | 5
1749 | 5
1750 | 5
1751 | 5
1752 | 5
1753 | 5
1754 | 5
1755 | 5
1756 | 5
1757 | 5
1758 | 5
1759 | 5
1760 | 5
1761 | 5
1762 | 5
1763 | 5
1764 | 5
1765 | 5
1766 | 5
1767 | 5
1768 | 5
1769 | 5
1770 | 5
1771 | 5
1772 | 5
1773 | 5
1774 | 5
1775 | 5
1776 | 5
1777 | 6
1778 | 6
1779 | 6
1780 | 6
1781 | 6
1782 | 6
1783 | 6
1784 | 6
1785 | 6
1786 | 6
1787 | 6
1788 | 6
1789 | 6
1790 | 6
1791 | 6
1792 | 6
1793 | 6
1794 | 6
1795 | 6
1796 | 6
1797 | 6
1798 | 6
1799 | 6
1800 | 6
1801 | 6
1802 | 6
1803 | 6
1804 | 6
1805 | 6
1806 | 6
1807 | 6
1808 | 6
1809 | 6
1810 | 6
1811 | 6
1812 | 6
1813 | 6
1814 | 6
1815 | 6
1816 | 6
1817 | 6
1818 | 6
1819 | 6
1820 | 6
1821 | 6
1822 | 6
1823 | 6
1824 | 6
1825 | 5
1826 | 5
1827 | 5
1828 | 5
1829 | 5
1830 | 5
1831 | 5
1832 | 5
1833 | 5
1834 | 5
1835 | 5
1836 | 5
1837 | 5
1838 | 5
1839 | 5
1840 | 5
1841 | 5
1842 | 5
1843 | 5
1844 | 5
1845 | 5
1846 | 5
1847 | 5
1848 | 5
1849 | 6
1850 | 6
1851 | 6
1852 | 6
1853 | 6
1854 | 6
1855 | 6
1856 | 6
1857 | 6
1858 | 6
1859 | 6
1860 | 6
1861 | 6
1862 | 6
1863 | 6
1864 | 6
1865 | 6
1866 | 6
1867 | 6
1868 | 6
1869 | 6
1870 | 6
1871 | 6
1872 | 6
1873 | 1
1874 | 1
1875 | 1
1876 | 1
1877 | 1
1878 | 1
1879 | 1
1880 | 1
1881 | 1
1882 | 1
1883 | 1
1884 | 1
1885 | 1
1886 | 1
1887 | 1
1888 | 1
1889 | 1
1890 | 1
1891 | 1
1892 | 1
1893 | 1
1894 | 1
1895 | 1
1896 | 1
1897 | 6
1898 | 6
1899 | 6
1900 | 6
1901 | 6
1902 | 6
1903 | 6
1904 | 6
1905 | 6
1906 | 6
1907 | 6
1908 | 6
1909 | 6
1910 | 6
1911 | 6
1912 | 6
1913 | 6
1914 | 6
1915 | 6
1916 | 6
1917 | 6
1918 | 6
1919 | 6
1920 | 6
1921 | 6
1922 | 6
1923 | 6
1924 | 6
1925 | 6
1926 | 6
1927 | 6
1928 | 6
1929 | 6
1930 | 6
1931 | 6
1932 | 6
1933 | 6
1934 | 6
1935 | 6
1936 | 6
1937 | 6
1938 | 6
1939 | 6
1940 | 6
1941 | 6
1942 | 6
1943 | 6
1944 | 6
1945 | 6
1946 | 6
1947 | 6
1948 | 6
1949 | 6
1950 | 6
1951 | 6
1952 | 6
1953 | 6
1954 | 6
1955 | 6
1956 | 6
1957 | 6
1958 | 6
1959 | 6
1960 | 6
1961 | 6
1962 | 6
1963 | 6
1964 | 6
1965 | 6
1966 | 6
1967 | 6
1968 | 6
1969 | 6
1970 | 6
1971 | 6
1972 | 6
1973 | 6
1974 | 6
1975 | 6
1976 | 6
1977 | 6
1978 | 6
1979 | 6
1980 | 6
1981 | 6
1982 | 6
1983 | 6
1984 | 6
1985 | 6
1986 | 6
1987 | 6
1988 | 6
1989 | 6
1990 | 6
1991 | 6
1992 | 6
1993 | 6
1994 | 6
1995 | 6
1996 | 6
1997 | 6
1998 | 6
1999 | 6
2000 | 6
2001 | 6
2002 | 6
2003 | 6
2004 | 6
2005 | 6
2006 | 6
2007 | 6
2008 | 6
2009 | 6
2010 | 6
2011 | 6
2012 | 6
2013 | 6
2014 | 6
2015 | 6
2016 | 6
2017 | 6
2018 | 6
2019 | 6
2020 | 6
2021 | 6
2022 | 6
2023 | 6
2024 | 6
2025 | 6
2026 | 6
2027 | 6
2028 | 6
2029 | 6
2030 | 6
2031 | 6
2032 | 6
2033 | 6
2034 | 6
2035 | 6
2036 | 6
2037 | 6
2038 | 6
2039 | 6
2040 | 6
2041 | 6
2042 | 6
2043 | 6
2044 | 6
2045 | 6
2046 | 6
2047 | 6
2048 | 6
2049 | 6
2050 | 6
2051 | 6
2052 | 6
2053 | 6
2054 | 6
2055 | 6
2056 | 6
2057 | 6
2058 | 6
2059 | 6
2060 | 6
2061 | 6
2062 | 6
2063 | 6
2064 | 6
2065 | 6
2066 | 6
2067 | 6
2068 | 6
2069 | 6
2070 | 6
2071 | 6
2072 | 6
2073 | 6
2074 | 6
2075 | 6
2076 | 6
2077 | 6
2078 | 6
2079 | 6
2080 | 6
2081 | 6
2082 | 6
2083 | 6
2084 | 6
2085 | 6
2086 | 6
2087 | 6
2088 | 6
2089 | 6
2090 | 6
2091 | 6
2092 | 6
2093 | 6
2094 | 6
2095 | 6
2096 | 6
2097 | 6
2098 | 6
2099 | 6
2100 | 6
2101 | 6
2102 | 6
2103 | 6
2104 | 6
2105 | 6
2106 | 6
2107 | 6
2108 | 6
2109 | 6
2110 | 6
2111 | 6
2112 | 6
2113 | 6
2114 | 6
2115 | 6
2116 | 6
2117 | 6
2118 | 6
2119 | 6
2120 | 6
2121 | 6
2122 | 6
2123 | 6
2124 | 6
2125 | 6
2126 | 6
2127 | 6
2128 | 6
2129 | 6
2130 | 6
2131 | 6
2132 | 6
2133 | 6
2134 | 6
2135 | 6
2136 | 6
2137 | 6
2138 | 6
2139 | 6
2140 | 6
2141 | 6
2142 | 6
2143 | 6
2144 | 6
2145 | 6
2146 | 6
2147 | 6
2148 | 6
2149 | 6
2150 | 6
2151 | 6
2152 | 6
2153 | 6
2154 | 6
2155 | 6
2156 | 6
2157 | 6
2158 | 6
2159 | 6
2160 | 6
2161 | 5
2162 | 5
2163 | 5
2164 | 5
2165 | 5
2166 | 5
2167 | 5
2168 | 5
2169 | 5
2170 | 5
2171 | 5
2172 | 5
2173 | 5
2174 | 5
2175 | 5
2176 | 5
2177 | 5
2178 | 5
2179 | 5
2180 | 5
2181 | 5
2182 | 5
2183 | 5
2184 | 5
2185 | 7
2186 | 7
2187 | 7
2188 | 7
2189 | 7
2190 | 7
2191 | 7
2192 | 7
2193 | 7
2194 | 7
2195 | 7
2196 | 7
2197 | 7
2198 | 7
2199 | 7
2200 | 7
2201 | 7
2202 | 7
2203 | 7
2204 | 7
2205 | 7
2206 | 7
2207 | 7
2208 | 7
2209 | 5
2210 | 5
2211 | 5
2212 | 5
2213 | 5
2214 | 5
2215 | 5
2216 | 5
2217 | 5
2218 | 5
2219 | 5
2220 | 5
2221 | 5
2222 | 5
2223 | 5
2224 | 5
2225 | 5
2226 | 5
2227 | 5
2228 | 5
2229 | 5
2230 | 5
2231 | 5
2232 | 5
2233 | 5
2234 | 5
2235 | 5
2236 | 5
2237 | 5
2238 | 5
2239 | 5
2240 | 5
2241 | 5
2242 | 5
2243 | 5
2244 | 5
2245 | 5
2246 | 5
2247 | 5
2248 | 5
2249 | 5
2250 | 5
2251 | 5
2252 | 5
2253 | 5
2254 | 5
2255 | 5
2256 | 5
2257 | 6
2258 | 6
2259 | 6
2260 | 6
2261 | 6
2262 | 6
2263 | 6
2264 | 6
2265 | 6
2266 | 6
2267 | 6
2268 | 6
2269 | 6
2270 | 6
2271 | 6
2272 | 6
2273 | 6
2274 | 6
2275 | 6
2276 | 6
2277 | 6
2278 | 6
2279 | 6
2280 | 6
2281 | 6
2282 | 6
2283 | 6
2284 | 6
2285 | 6
2286 | 6
2287 | 6
2288 | 6
2289 | 6
2290 | 6
2291 | 6
2292 | 6
2293 | 6
2294 | 6
2295 | 6
2296 | 6
2297 | 6
2298 | 6
2299 | 6
2300 | 6
2301 | 6
2302 | 6
2303 | 6
2304 | 6
2305 | 6
2306 | 6
2307 | 6
2308 | 6
2309 | 6
2310 | 6
2311 | 6
2312 | 6
2313 | 6
2314 | 6
2315 | 6
2316 | 6
2317 | 6
2318 | 6
2319 | 6
2320 | 6
2321 | 6
2322 | 6
2323 | 6
2324 | 6
2325 | 6
2326 | 6
2327 | 6
2328 | 6
2329 | 6
2330 | 6
2331 | 6
2332 | 6
2333 | 6
2334 | 6
2335 | 6
2336 | 6
2337 | 6
2338 | 6
2339 | 6
2340 | 6
2341 | 6
2342 | 6
2343 | 6
2344 | 6
2345 | 6
2346 | 6
2347 | 6
2348 | 6
2349 | 6
2350 | 6
2351 | 6
2352 | 6
2353 | 6
2354 | 6
2355 | 6
2356 | 6
2357 | 6
2358 | 6
2359 | 6
2360 | 6
2361 | 6
2362 | 6
2363 | 6
2364 | 6
2365 | 6
2366 | 6
2367 | 6
2368 | 6
2369 | 6
2370 | 6
2371 | 6
2372 | 6
2373 | 6
2374 | 6
2375 | 6
2376 | 6
2377 | 7
2378 | 7
2379 | 7
2380 | 7
2381 | 7
2382 | 7
2383 | 7
2384 | 7
2385 | 7
2386 | 7
2387 | 7
2388 | 7
2389 | 7
2390 | 7
2391 | 7
2392 | 7
2393 | 7
2394 | 7
2395 | 7
2396 | 7
2397 | 7
2398 | 7
2399 | 7
2400 | 7
2401 | 8
2402 | 8
2403 | 8
2404 | 8
2405 | 8
2406 | 8
2407 | 8
2408 | 8
2409 | 8
2410 | 8
2411 | 8
2412 | 8
2413 | 8
2414 | 8
2415 | 8
2416 | 8
2417 | 8
2418 | 8
2419 | 8
2420 | 8
2421 | 8
2422 | 8
2423 | 8
2424 | 8
2425 | 6
2426 | 6
2427 | 6
2428 | 6
2429 | 6
2430 | 6
2431 | 6
2432 | 6
2433 | 6
2434 | 6
2435 | 6
2436 | 6
2437 | 6
2438 | 6
2439 | 6
2440 | 6
2441 | 6
2442 | 6
2443 | 6
2444 | 6
2445 | 6
2446 | 6
2447 | 6
2448 | 6
2449 | 6
2450 | 6
2451 | 6
2452 | 6
2453 | 6
2454 | 6
2455 | 6
2456 | 6
2457 | 6
2458 | 6
2459 | 6
2460 | 6
2461 | 6
2462 | 6
2463 | 6
2464 | 6
2465 | 6
2466 | 6
2467 | 6
2468 | 6
2469 | 6
2470 | 6
2471 | 6
2472 | 6
2473 | 6
2474 | 6
2475 | 6
2476 | 6
2477 | 6
2478 | 6
2479 | 6
2480 | 6
2481 | 6
2482 | 6
2483 | 6
2484 | 6
2485 | 6
2486 | 6
2487 | 6
2488 | 6
2489 | 6
2490 | 6
2491 | 6
2492 | 6
2493 | 6
2494 | 6
2495 | 6
2496 | 6
2497 | 6
2498 | 6
2499 | 6
2500 | 6
2501 | 6
2502 | 6
2503 | 6
2504 | 6
2505 | 6
2506 | 6
2507 | 6
2508 | 6
2509 | 6
2510 | 6
2511 | 6
2512 | 6
2513 | 6
2514 | 6
2515 | 6
2516 | 6
2517 | 6
2518 | 6
2519 | 6
2520 | 6
2521 | 5
2522 | 5
2523 | 5
2524 | 5
2525 | 5
2526 | 5
2527 | 5
2528 | 5
2529 | 5
2530 | 5
2531 | 5
2532 | 5
2533 | 5
2534 | 5
2535 | 5
2536 | 5
2537 | 5
2538 | 5
2539 | 5
2540 | 5
2541 | 5
2542 | 5
2543 | 5
2544 | 5
2545 | 6
2546 | 6
2547 | 6
2548 | 6
2549 | 6
2550 | 6
2551 | 6
2552 | 6
2553 | 6
2554 | 6
2555 | 6
2556 | 6
2557 | 6
2558 | 6
2559 | 6
2560 | 6
2561 | 6
2562 | 6
2563 | 6
2564 | 6
2565 | 6
2566 | 6
2567 | 6
2568 | 6
2569 | 6
2570 | 6
2571 | 6
2572 | 6
2573 | 6
2574 | 6
2575 | 6
2576 | 6
2577 | 6
2578 | 6
2579 | 6
2580 | 6
2581 | 6
2582 | 6
2583 | 6
2584 | 6
2585 | 6
2586 | 6
2587 | 6
2588 | 6
2589 | 6
2590 | 6
2591 | 6
2592 | 6
2593 | 6
2594 | 6
2595 | 6
2596 | 6
2597 | 6
2598 | 6
2599 | 6
2600 | 6
2601 | 6
2602 | 6
2603 | 6
2604 | 6
2605 | 6
2606 | 6
2607 | 6
2608 | 6
2609 | 6
2610 | 6
2611 | 6
2612 | 6
2613 | 6
2614 | 6
2615 | 6
2616 | 6
2617 | 1
2618 | 1
2619 | 1
2620 | 1
2621 | 1
2622 | 1
2623 | 1
2624 | 1
2625 | 1
2626 | 1
2627 | 1
2628 | 1
2629 | 1
2630 | 1
2631 | 1
2632 | 1
2633 | 1
2634 | 1
2635 | 1
2636 | 1
2637 | 1
2638 | 1
2639 | 1
2640 | 1
2641 | 5
2642 | 5
2643 | 5
2644 | 5
2645 | 5
2646 | 5
2647 | 5
2648 | 5
2649 | 5
2650 | 5
2651 | 5
2652 | 5
2653 | 5
2654 | 5
2655 | 5
2656 | 5
2657 | 5
2658 | 5
2659 | 5
2660 | 5
2661 | 5
2662 | 5
2663 | 5
2664 | 5
2665 | 6
2666 | 6
2667 | 6
2668 | 6
2669 | 6
2670 | 6
2671 | 6
2672 | 6
2673 | 6
2674 | 6
2675 | 6
2676 | 6
2677 | 6
2678 | 6
2679 | 6
2680 | 6
2681 | 6
2682 | 6
2683 | 6
2684 | 6
2685 | 6
2686 | 6
2687 | 6
2688 | 6
2689 | 7
2690 | 7
2691 | 7
2692 | 7
2693 | 7
2694 | 7
2695 | 7
2696 | 7
2697 | 7
2698 | 7
2699 | 7
2700 | 7
2701 | 7
2702 | 7
2703 | 7
2704 | 7
2705 | 7
2706 | 7
2707 | 7
2708 | 7
2709 | 7
2710 | 7
2711 | 7
2712 | 7
2713 | 5
2714 | 5
2715 | 5
2716 | 5
2717 | 5
2718 | 5
2719 | 5
2720 | 5
2721 | 5
2722 | 5
2723 | 5
2724 | 5
2725 | 5
2726 | 5
2727 | 5
2728 | 5
2729 | 5
2730 | 5
2731 | 5
2732 | 5
2733 | 5
2734 | 5
2735 | 5
2736 | 5
2737 | 5
2738 | 5
2739 | 5
2740 | 5
2741 | 5
2742 | 5
2743 | 5
2744 | 5
2745 | 5
2746 | 5
2747 | 5
2748 | 5
2749 | 5
2750 | 5
2751 | 5
2752 | 5
2753 | 5
2754 | 5
2755 | 5
2756 | 5
2757 | 5
2758 | 5
2759 | 5
2760 | 5
2761 | 5
2762 | 5
2763 | 5
2764 | 5
2765 | 5
2766 | 5
2767 | 5
2768 | 5
2769 | 5
2770 | 5
2771 | 5
2772 | 5
2773 | 5
2774 | 5
2775 | 5
2776 | 5
2777 | 5
2778 | 5
2779 | 5
2780 | 5
2781 | 5
2782 | 5
2783 | 5
2784 | 5
2785 | 5
2786 | 5
2787 | 5
2788 | 5
2789 | 5
2790 | 5
2791 | 5
2792 | 5
2793 | 5
2794 | 5
2795 | 5
2796 | 5
2797 | 5
2798 | 5
2799 | 5
2800 | 5
2801 | 5
2802 | 5
2803 | 5
2804 | 5
2805 | 5
2806 | 5
2807 | 5
2808 | 5
2809 | 5
2810 | 5
2811 | 5
2812 | 5
2813 | 5
2814 | 5
2815 | 5
2816 | 5
2817 | 5
2818 | 5
2819 | 5
2820 | 5
2821 | 5
2822 | 5
2823 | 5
2824 | 5
2825 | 5
2826 | 5
2827 | 5
2828 | 5
2829 | 5
2830 | 5
2831 | 5
2832 | 5
2833 | 5
2834 | 5
2835 | 5
2836 | 5
2837 | 5
2838 | 5
2839 | 5
2840 | 5
2841 | 5
2842 | 5
2843 | 5
2844 | 5
2845 | 5
2846 | 5
2847 | 5
2848 | 5
2849 | 5
2850 | 5
2851 | 5
2852 | 5
2853 | 5
2854 | 5
2855 | 5
2856 | 5
2857 | 5
2858 | 5
2859 | 5
2860 | 5
2861 | 5
2862 | 5
2863 | 5
2864 | 5
2865 | 5
2866 | 5
2867 | 5
2868 | 5
2869 | 5
2870 | 5
2871 | 5
2872 | 5
2873 | 5
2874 | 5
2875 | 5
2876 | 5
2877 | 5
2878 | 5
2879 | 5
2880 | 5
2881 | 5
2882 | 5
2883 | 5
2884 | 5
2885 | 5
2886 | 5
2887 | 5
2888 | 5
2889 | 5
2890 | 5
2891 | 5
2892 | 5
2893 | 5
2894 | 5
2895 | 5
2896 | 5
2897 | 5
2898 | 5
2899 | 5
2900 | 5
2901 | 5
2902 | 5
2903 | 5
2904 | 5
2905 | 8
2906 | 8
2907 | 8
2908 | 8
2909 | 8
2910 | 8
2911 | 8
2912 | 8
2913 | 8
2914 | 8
2915 | 8
2916 | 8
2917 | 8
2918 | 8
2919 | 8
2920 | 8
2921 | 8
2922 | 8
2923 | 8
2924 | 8
2925 | 8
2926 | 8
2927 | 8
2928 | 8
2929 | 7
2930 | 7
2931 | 7
2932 | 7
2933 | 7
2934 | 7
2935 | 7
2936 | 7
2937 | 7
2938 | 7
2939 | 7
2940 | 7
2941 | 7
2942 | 7
2943 | 7
2944 | 7
2945 | 7
2946 | 7
2947 | 7
2948 | 7
2949 | 7
2950 | 7
2951 | 7
2952 | 7
2953 | 6
2954 | 6
2955 | 6
2956 | 6
2957 | 6
2958 | 6
2959 | 6
2960 | 6
2961 | 6
2962 | 6
2963 | 6
2964 | 6
2965 | 6
2966 | 6
2967 | 6
2968 | 6
2969 | 6
2970 | 6
2971 | 6
2972 | 6
2973 | 6
2974 | 6
2975 | 6
2976 | 6
2977 | 8
2978 | 8
2979 | 8
2980 | 8
2981 | 8
2982 | 8
2983 | 8
2984 | 8
2985 | 8
2986 | 8
2987 | 8
2988 | 8
2989 | 8
2990 | 8
2991 | 8
2992 | 8
2993 | 8
2994 | 8
2995 | 8
2996 | 8
2997 | 8
2998 | 8
2999 | 8
3000 | 8
3001 | 9
3002 | 9
3003 | 9
3004 | 9
3005 | 9
3006 | 9
3007 | 9
3008 | 9
3009 | 9
3010 | 9
3011 | 9
3012 | 9
3013 | 9
3014 | 9
3015 | 9
3016 | 9
3017 | 9
3018 | 9
3019 | 9
3020 | 9
3021 | 9
3022 | 9
3023 | 9
3024 | 9
3025 | 6
3026 | 6
3027 | 6
3028 | 6
3029 | 6
3030 | 6
3031 | 6
3032 | 6
3033 | 6
3034 | 6
3035 | 6
3036 | 6
3037 | 6
3038 | 6
3039 | 6
3040 | 6
3041 | 6
3042 | 6
3043 | 6
3044 | 6
3045 | 6
3046 | 6
3047 | 6
3048 | 6
3049 | 7
3050 | 7
3051 | 7
3052 | 7
3053 | 7
3054 | 7
3055 | 7
3056 | 7
3057 | 7
3058 | 7
3059 | 7
3060 | 7
3061 | 7
3062 | 7
3063 | 7
3064 | 7
3065 | 7
3066 | 7
3067 | 7
3068 | 7
3069 | 7
3070 | 7
3071 | 7
3072 | 7
3073 | 7
3074 | 7
3075 | 7
3076 | 7
3077 | 7
3078 | 7
3079 | 7
3080 | 7
3081 | 7
3082 | 7
3083 | 7
3084 | 7
3085 | 7
3086 | 7
3087 | 7
3088 | 7
3089 | 7
3090 | 7
3091 | 7
3092 | 7
3093 | 7
3094 | 7
3095 | 7
3096 | 7
3097 | 5
3098 | 5
3099 | 5
3100 | 5
3101 | 5
3102 | 5
3103 | 5
3104 | 5
3105 | 5
3106 | 5
3107 | 5
3108 | 5
3109 | 5
3110 | 5
3111 | 5
3112 | 5
3113 | 5
3114 | 5
3115 | 5
3116 | 5
3117 | 5
3118 | 5
3119 | 5
3120 | 5
3121 | 7
3122 | 7
3123 | 7
3124 | 7
3125 | 7
3126 | 7
3127 | 7
3128 | 7
3129 | 7
3130 | 7
3131 | 7
3132 | 7
3133 | 7
3134 | 7
3135 | 7
3136 | 7
3137 | 7
3138 | 7
3139 | 7
3140 | 7
3141 | 7
3142 | 7
3143 | 7
3144 | 7
3145 | 6
3146 | 6
3147 | 6
3148 | 6
3149 | 6
3150 | 6
3151 | 6
3152 | 6
3153 | 6
3154 | 6
3155 | 6
3156 | 6
3157 | 6
3158 | 6
3159 | 6
3160 | 6
3161 | 6
3162 | 6
3163 | 6
3164 | 6
3165 | 6
3166 | 6
3167 | 6
3168 | 6
3169 | 8
3170 | 8
3171 | 8
3172 | 8
3173 | 8
3174 | 8
3175 | 8
3176 | 8
3177 | 8
3178 | 8
3179 | 8
3180 | 8
3181 | 8
3182 | 8
3183 | 8
3184 | 8
3185 | 8
3186 | 8
3187 | 8
3188 | 8
3189 | 8
3190 | 8
3191 | 8
3192 | 8
3193 | 6
3194 | 6
3195 | 6
3196 | 6
3197 | 6
3198 | 6
3199 | 6
3200 | 6
3201 | 6
3202 | 6
3203 | 6
3204 | 6
3205 | 6
3206 | 6
3207 | 6
3208 | 6
3209 | 6
3210 | 6
3211 | 6
3212 | 6
3213 | 6
3214 | 6
3215 | 6
3216 | 6
3217 | 8
3218 | 8
3219 | 8
3220 | 8
3221 | 8
3222 | 8
3223 | 8
3224 | 8
3225 | 8
3226 | 8
3227 | 8
3228 | 8
3229 | 8
3230 | 8
3231 | 8
3232 | 8
3233 | 8
3234 | 8
3235 | 8
3236 | 8
3237 | 8
3238 | 8
3239 | 8
3240 | 8
3241 | 6
3242 | 6
3243 | 6
3244 | 6
3245 | 6
3246 | 6
3247 | 6
3248 | 6
3249 | 6
3250 | 6
3251 | 6
3252 | 6
3253 | 6
3254 | 6
3255 | 6
3256 | 6
3257 | 6
3258 | 6
3259 | 6
3260 | 6
3261 | 6
3262 | 6
3263 | 6
3264 | 6
3265 | 7
3266 | 7
3267 | 7
3268 | 7
3269 | 7
3270 | 7
3271 | 7
3272 | 7
3273 | 7
3274 | 7
3275 | 7
3276 | 7
3277 | 7
3278 | 7
3279 | 7
3280 | 7
3281 | 7
3282 | 7
3283 | 7
3284 | 7
3285 | 7
3286 | 7
3287 | 7
3288 | 7
3289 | 7
3290 | 7
3291 | 7
3292 | 7
3293 | 7
3294 | 7
3295 | 7
3296 | 7
3297 | 7
3298 | 7
3299 | 7
3300 | 7
3301 | 7
3302 | 7
3303 | 7
3304 | 7
3305 | 7
3306 | 7
3307 | 7
3308 | 7
3309 | 7
3310 | 7
3311 | 7
3312 | 7
3313 | 8
3314 | 8
3315 | 8
3316 | 8
3317 | 8
3318 | 8
3319 | 8
3320 | 8
3321 | 8
3322 | 8
3323 | 8
3324 | 8
3325 | 8
3326 | 8
3327 | 8
3328 | 8
3329 | 8
3330 | 8
3331 | 8
3332 | 8
3333 | 8
3334 | 8
3335 | 8
3336 | 8
3337 | 10
3338 | 10
3339 | 10
3340 | 10
3341 | 10
3342 | 10
3343 | 10
3344 | 10
3345 | 10
3346 | 10
3347 | 10
3348 | 10
3349 | 10
3350 | 10
3351 | 10
3352 | 10
3353 | 10
3354 | 10
3355 | 10
3356 | 10
3357 | 10
3358 | 10
3359 | 10
3360 | 10
3361 | 9
3362 | 9
3363 | 9
3364 | 9
3365 | 9
3366 | 9
3367 | 9
3368 | 9
3369 | 9
3370 | 9
3371 | 9
3372 | 9
3373 | 9
3374 | 9
3375 | 9
3376 | 9
3377 | 9
3378 | 9
3379 | 9
3380 | 9
3381 | 9
3382 | 9
3383 | 9
3384 | 9
3385 | 7
3386 | 7
3387 | 7
3388 | 7
3389 | 7
3390 | 7
3391 | 7
3392 | 7
3393 | 7
3394 | 7
3395 | 7
3396 | 7
3397 | 7
3398 | 7
3399 | 7
3400 | 7
3401 | 7
3402 | 7
3403 | 7
3404 | 7
3405 | 7
3406 | 7
3407 | 7
3408 | 7
3409 | 7
3410 | 7
3411 | 7
3412 | 7
3413 | 7
3414 | 7
3415 | 7
3416 | 7
3417 | 7
3418 | 7
3419 | 7
3420 | 7
3421 | 7
3422 | 7
3423 | 7
3424 | 7
3425 | 7
3426 | 7
3427 | 7
3428 | 7
3429 | 7
3430 | 7
3431 | 7
3432 | 7
3433 | 7
3434 | 7
3435 | 7
3436 | 7
3437 | 7
3438 | 7
3439 | 7
3440 | 7
3441 | 7
3442 | 7
3443 | 7
3444 | 7
3445 | 7
3446 | 7
3447 | 7
3448 | 7
3449 | 7
3450 | 7
3451 | 7
3452 | 7
3453 | 7
3454 | 7
3455 | 7
3456 | 7
3457 | 7
3458 | 7
3459 | 7
3460 | 7
3461 | 7
3462 | 7
3463 | 7
3464 | 7
3465 | 7
3466 | 7
3467 | 7
3468 | 7
3469 | 7
3470 | 7
3471 | 7
3472 | 7
3473 | 7
3474 | 7
3475 | 7
3476 | 7
3477 | 7
3478 | 7
3479 | 7
3480 | 7
3481 | 8
3482 | 8
3483 | 8
3484 | 8
3485 | 8
3486 | 8
3487 | 8
3488 | 8
3489 | 8
3490 | 8
3491 | 8
3492 | 8
3493 | 8
3494 | 8
3495 | 8
3496 | 8
3497 | 8
3498 | 8
3499 | 8
3500 | 8
3501 | 8
3502 | 8
3503 | 8
3504 | 8
3505 | 10
3506 | 10
3507 | 10
3508 | 10
3509 | 10
3510 | 10
3511 | 10
3512 | 10
3513 | 10
3514 | 10
3515 | 10
3516 | 10
3517 | 10
3518 | 10
3519 | 10
3520 | 10
3521 | 10
3522 | 10
3523 | 10
3524 | 10
3525 | 10
3526 | 10
3527 | 10
3528 | 10
3529 | 10
3530 | 10
3531 | 10
3532 | 10
3533 | 10
3534 | 10
3535 | 10
3536 | 10
3537 | 10
3538 | 10
3539 | 10
3540 | 10
3541 | 10
3542 | 10
3543 | 10
3544 | 10
3545 | 10
3546 | 10
3547 | 10
3548 | 10
3549 | 10
3550 | 10
3551 | 10
3552 | 10
3553 | 10
3554 | 10
3555 | 10
3556 | 10
3557 | 10
3558 | 10
3559 | 10
3560 | 10
3561 | 10
3562 | 10
3563 | 10
3564 | 10
3565 | 10
3566 | 10
3567 | 10
3568 | 10
3569 | 10
3570 | 10
3571 | 10
3572 | 10
3573 | 10
3574 | 10
3575 | 10
3576 | 10
3577 | 8
3578 | 8
3579 | 8
3580 | 8
3581 | 8
3582 | 8
3583 | 8
3584 | 8
3585 | 8
3586 | 8
3587 | 8
3588 | 8
3589 | 8
3590 | 8
3591 | 8
3592 | 8
3593 | 8
3594 | 8
3595 | 8
3596 | 8
3597 | 8
3598 | 8
3599 | 8
3600 | 8
3601 | 9
3602 | 9
3603 | 9
3604 | 9
3605 | 9
3606 | 9
3607 | 9
3608 | 9
3609 | 9
3610 | 9
3611 | 9
3612 | 9
3613 | 9
3614 | 9
3615 | 9
3616 | 9
3617 | 9
3618 | 9
3619 | 9
3620 | 9
3621 | 9
3622 | 9
3623 | 9
3624 | 9
3625 | 7
3626 | 7
3627 | 7
3628 | 7
3629 | 7
3630 | 7
3631 | 7
3632 | 7
3633 | 7
3634 | 7
3635 | 7
3636 | 7
3637 | 7
3638 | 7
3639 | 7
3640 | 7
3641 | 7
3642 | 7
3643 | 7
3644 | 7
3645 | 7
3646 | 7
3647 | 7
3648 | 7
3649 | 9
3650 | 9
3651 | 9
3652 | 9
3653 | 9
3654 | 9
3655 | 9
3656 | 9
3657 | 9
3658 | 9
3659 | 9
3660 | 9
3661 | 9
3662 | 9
3663 | 9
3664 | 9
3665 | 9
3666 | 9
3667 | 9
3668 | 9
3669 | 9
3670 | 9
3671 | 9
3672 | 9
3673 | 9
3674 | 9
3675 | 9
3676 | 9
3677 | 9
3678 | 9
3679 | 9
3680 | 9
3681 | 9
3682 | 9
3683 | 9
3684 | 9
3685 | 9
3686 | 9
3687 | 9
3688 | 9
3689 | 9
3690 | 9
3691 | 9
3692 | 9
3693 | 9
3694 | 9
3695 | 9
3696 | 9
3697 | 7
3698 | 7
3699 | 7
3700 | 7
3701 | 7
3702 | 7
3703 | 7
3704 | 7
3705 | 7
3706 | 7
3707 | 7
3708 | 7
3709 | 7
3710 | 7
3711 | 7
3712 | 7
3713 | 7
3714 | 7
3715 | 7
3716 | 7
3717 | 7
3718 | 7
3719 | 7
3720 | 7
3721 | 9
3722 | 9
3723 | 9
3724 | 9
3725 | 9
3726 | 9
3727 | 9
3728 | 9
3729 | 9
3730 | 9
3731 | 9
3732 | 9
3733 | 9
3734 | 9
3735 | 9
3736 | 9
3737 | 9
3738 | 9
3739 | 9
3740 | 9
3741 | 9
3742 | 9
3743 | 9
3744 | 9
3745 | 9
3746 | 9
3747 | 9
3748 | 9
3749 | 9
3750 | 9
3751 | 9
3752 | 9
3753 | 9
3754 | 9
3755 | 9
3756 | 9
3757 | 9
3758 | 9
3759 | 9
3760 | 9
3761 | 9
3762 | 9
3763 | 9
3764 | 9
3765 | 9
3766 | 9
3767 | 9
3768 | 9
3769 | 7
3770 | 7
3771 | 7
3772 | 7
3773 | 7
3774 | 7
3775 | 7
3776 | 7
3777 | 7
3778 | 7
3779 | 7
3780 | 7
3781 | 7
3782 | 7
3783 | 7
3784 | 7
3785 | 7
3786 | 7
3787 | 7
3788 | 7
3789 | 7
3790 | 7
3791 | 7
3792 | 7
3793 | 7
3794 | 7
3795 | 7
3796 | 7
3797 | 7
3798 | 7
3799 | 7
3800 | 7
3801 | 7
3802 | 7
3803 | 7
3804 | 7
3805 | 7
3806 | 7
3807 | 7
3808 | 7
3809 | 7
3810 | 7
3811 | 7
3812 | 7
3813 | 7
3814 | 7
3815 | 7
3816 | 7
3817 | 7
3818 | 7
3819 | 7
3820 | 7
3821 | 7
3822 | 7
3823 | 7
3824 | 7
3825 | 7
3826 | 7
3827 | 7
3828 | 7
3829 | 7
3830 | 7
3831 | 7
3832 | 7
3833 | 7
3834 | 7
3835 | 7
3836 | 7
3837 | 7
3838 | 7
3839 | 7
3840 | 7
3841 | 10
3842 | 10
3843 | 10
3844 | 10
3845 | 10
3846 | 10
3847 | 10
3848 | 10
3849 | 10
3850 | 10
3851 | 10
3852 | 10
3853 | 10
3854 | 10
3855 | 10
3856 | 10
3857 | 10
3858 | 10
3859 | 10
3860 | 10
3861 | 10
3862 | 10
3863 | 10
3864 | 10
3865 | 10
3866 | 10
3867 | 10
3868 | 10
3869 | 10
3870 | 10
3871 | 10
3872 | 10
3873 | 10
3874 | 10
3875 | 10
3876 | 10
3877 | 10
3878 | 10
3879 | 10
3880 | 10
3881 | 10
3882 | 10
3883 | 10
3884 | 10
3885 | 10
3886 | 10
3887 | 10
3888 | 10
3889 | 10
3890 | 10
3891 | 10
3892 | 10
3893 | 10
3894 | 10
3895 | 10
3896 | 10
3897 | 10
3898 | 10
3899 | 10
3900 | 10
3901 | 10
3902 | 10
3903 | 10
3904 | 10
3905 | 10
3906 | 10
3907 | 10
3908 | 10
3909 | 10
3910 | 10
3911 | 10
3912 | 10
3913 | 10
3914 | 10
3915 | 10
3916 | 10
3917 | 10
3918 | 10
3919 | 10
3920 | 10
3921 | 10
3922 | 10
3923 | 10
3924 | 10
3925 | 10
3926 | 10
3927 | 10
3928 | 10
3929 | 10
3930 | 10
3931 | 10
3932 | 10
3933 | 10
3934 | 10
3935 | 10
3936 | 10
3937 | 9
3938 | 9
3939 | 9
3940 | 9
3941 | 9
3942 | 9
3943 | 9
3944 | 9
3945 | 9
3946 | 9
3947 | 9
3948 | 9
3949 | 9
3950 | 9
3951 | 9
3952 | 9
3953 | 9
3954 | 9
3955 | 9
3956 | 9
3957 | 9
3958 | 9
3959 | 9
3960 | 9
3961 | 7
3962 | 7
3963 | 7
3964 | 7
3965 | 7
3966 | 7
3967 | 7
3968 | 7
3969 | 7
3970 | 7
3971 | 7
3972 | 7
3973 | 7
3974 | 7
3975 | 7
3976 | 7
3977 | 7
3978 | 7
3979 | 7
3980 | 7
3981 | 7
3982 | 7
3983 | 7
3984 | 7
3985 | 10
3986 | 10
3987 | 10
3988 | 10
3989 | 10
3990 | 10
3991 | 10
3992 | 10
3993 | 10
3994 | 10
3995 | 10
3996 | 10
3997 | 10
3998 | 10
3999 | 10
4000 | 10
4001 | 10
4002 | 10
4003 | 10
4004 | 10
4005 | 10
4006 | 10
4007 | 10
4008 | 10
4009 | 9
4010 | 9
4011 | 9
4012 | 9
4013 | 9
4014 | 9
4015 | 9
4016 | 9
4017 | 9
4018 | 9
4019 | 9
4020 | 9
4021 | 9
4022 | 9
4023 | 9
4024 | 9
4025 | 9
4026 | 9
4027 | 9
4028 | 9
4029 | 9
4030 | 9
4031 | 9
4032 | 9
4033 | 10
4034 | 10
4035 | 10
4036 | 10
4037 | 10
4038 | 10
4039 | 10
4040 | 10
4041 | 10
4042 | 10
4043 | 10
4044 | 10
4045 | 10
4046 | 10
4047 | 10
4048 | 10
4049 | 10
4050 | 10
4051 | 10
4052 | 10
4053 | 10
4054 | 10
4055 | 10
4056 | 10
4057 | 10
4058 | 10
4059 | 10
4060 | 10
4061 | 10
4062 | 10
4063 | 10
4064 | 10
4065 | 10
4066 | 10
4067 | 10
4068 | 10
4069 | 10
4070 | 10
4071 | 10
4072 | 10
4073 | 10
4074 | 10
4075 | 10
4076 | 10
4077 | 10
4078 | 10
4079 | 10
4080 | 10
4081 | 10
4082 | 10
4083 | 10
4084 | 10
4085 | 10
4086 | 10
4087 | 10
4088 | 10
4089 | 10
4090 | 10
4091 | 10
4092 | 10
4093 | 10
4094 | 10
4095 | 10
4096 | 10
4097 | 10
4098 | 10
4099 | 10
4100 | 10
4101 | 10
4102 | 10
4103 | 10
4104 | 10
4105 | 10
4106 | 10
4107 | 10
4108 | 10
4109 | 10
4110 | 10
4111 | 10
4112 | 10
4113 | 10
4114 | 10
4115 | 10
4116 | 10
4117 | 10
4118 | 10
4119 | 10
4120 | 10
4121 | 10
4122 | 10
4123 | 10
4124 | 10
4125 | 10
4126 | 10
4127 | 10
4128 | 10
4129 | 8
4130 | 8
4131 | 8
4132 | 8
4133 | 8
4134 | 8
4135 | 8
4136 | 8
4137 | 8
4138 | 8
4139 | 8
4140 | 8
4141 | 8
4142 | 8
4143 | 8
4144 | 8
4145 | 8
4146 | 8
4147 | 8
4148 | 8
4149 | 8
4150 | 8
4151 | 8
4152 | 8
4153 | 8
4154 | 8
4155 | 8
4156 | 8
4157 | 8
4158 | 8
4159 | 8
4160 | 8
4161 | 8
4162 | 8
4163 | 8
4164 | 8
4165 | 8
4166 | 8
4167 | 8
4168 | 8
4169 | 8
4170 | 8
4171 | 8
4172 | 8
4173 | 8
4174 | 8
4175 | 8
4176 | 8
4177 | 10
4178 | 10
4179 | 10
4180 | 10
4181 | 10
4182 | 10
4183 | 10
4184 | 10
4185 | 10
4186 | 10
4187 | 10
4188 | 10
4189 | 10
4190 | 10
4191 | 10
4192 | 10
4193 | 10
4194 | 10
4195 | 10
4196 | 10
4197 | 10
4198 | 10
4199 | 10
4200 | 10
4201 | 10
4202 | 10
4203 | 10
4204 | 10
4205 | 10
4206 | 10
4207 | 10
4208 | 10
4209 | 10
4210 | 10
4211 | 10
4212 | 10
4213 | 10
4214 | 10
4215 | 10
4216 | 10
4217 | 10
4218 | 10
4219 | 10
4220 | 10
4221 | 10
4222 | 10
4223 | 10
4224 | 10
4225 | 9
4226 | 9
4227 | 9
4228 | 9
4229 | 9
4230 | 9
4231 | 9
4232 | 9
4233 | 9
4234 | 9
4235 | 9
4236 | 9
4237 | 9
4238 | 9
4239 | 9
4240 | 9
4241 | 9
4242 | 9
4243 | 9
4244 | 9
4245 | 9
4246 | 9
4247 | 9
4248 | 9
4249 | 9
4250 | 9
4251 | 9
4252 | 9
4253 | 9
4254 | 9
4255 | 9
4256 | 9
4257 | 9
4258 | 9
4259 | 9
4260 | 9
4261 | 9
4262 | 9
4263 | 9
4264 | 9
4265 | 9
4266 | 9
4267 | 9
4268 | 9
4269 | 9
4270 | 9
4271 | 9
4272 | 9
4273 | 10
4274 | 10
4275 | 10
4276 | 10
4277 | 10
4278 | 10
4279 | 10
4280 | 10
4281 | 10
4282 | 10
4283 | 10
4284 | 10
4285 | 10
4286 | 10
4287 | 10
4288 | 10
4289 | 10
4290 | 10
4291 | 10
4292 | 10
4293 | 10
4294 | 10
4295 | 10
4296 | 10
4297 | 9
4298 | 9
4299 | 9
4300 | 9
4301 | 9
4302 | 9
4303 | 9
4304 | 9
4305 | 9
4306 | 9
4307 | 9
4308 | 9
4309 | 9
4310 | 9
4311 | 9
4312 | 9
4313 | 9
4314 | 9
4315 | 9
4316 | 9
4317 | 9
4318 | 9
4319 | 9
4320 | 9
4321 | 8
4322 | 8
4323 | 8
4324 | 8
4325 | 8
4326 | 8
4327 | 8
4328 | 8
4329 | 8
4330 | 8
4331 | 8
4332 | 8
4333 | 8
4334 | 8
4335 | 8
4336 | 8
4337 | 8
4338 | 8
4339 | 8
4340 | 8
4341 | 8
4342 | 8
4343 | 8
4344 | 8
4345 | 9
4346 | 9
4347 | 9
4348 | 9
4349 | 9
4350 | 9
4351 | 9
4352 | 9
4353 | 9
4354 | 9
4355 | 9
4356 | 9
4357 | 9
4358 | 9
4359 | 9
4360 | 9
4361 | 9
4362 | 9
4363 | 9
4364 | 9
4365 | 9
4366 | 9
4367 | 9
4368 | 9
4369 | 10
4370 | 10
4371 | 10
4372 | 10
4373 | 10
4374 | 10
4375 | 10
4376 | 10
4377 | 10
4378 | 10
4379 | 10
4380 | 10
4381 | 10
4382 | 10
4383 | 10
4384 | 10
4385 | 10
4386 | 10
4387 | 10
4388 | 10
4389 | 10
4390 | 10
4391 | 10
4392 | 10
4393 | 9
4394 | 9
4395 | 9
4396 | 9
4397 | 9
4398 | 9
4399 | 9
4400 | 9
4401 | 9
4402 | 9
4403 | 9
4404 | 9
4405 | 9
4406 | 9
4407 | 9
4408 | 9
4409 | 9
4410 | 9
4411 | 9
4412 | 9
4413 | 9
4414 | 9
4415 | 9
4416 | 9
4417 | 9
4418 | 9
4419 | 9
4420 | 9
4421 | 9
4422 | 9
4423 | 9
4424 | 9
4425 | 9
4426 | 9
4427 | 9
4428 | 9
4429 | 9
4430 | 9
4431 | 9
4432 | 9
4433 | 9
4434 | 9
4435 | 9
4436 | 9
4437 | 9
4438 | 9
4439 | 9
4440 | 9
4441 | 9
4442 | 9
4443 | 9
4444 | 9
4445 | 9
4446 | 9
4447 | 9
4448 | 9
4449 | 9
4450 | 9
4451 | 9
4452 | 9
4453 | 9
4454 | 9
4455 | 9
4456 | 9
4457 | 9
4458 | 9
4459 | 9
4460 | 9
4461 | 9
4462 | 9
4463 | 9
4464 | 9
4465 | 9
4466 | 9
4467 | 9
4468 | 9
4469 | 9
4470 | 9
4471 | 9
4472 | 9
4473 | 9
4474 | 9
4475 | 9
4476 | 9
4477 | 9
4478 | 9
4479 | 9
4480 | 9
4481 | 9
4482 | 9
4483 | 9
4484 | 9
4485 | 9
4486 | 9
4487 | 9
4488 | 9
4489 | 8
4490 | 8
4491 | 8
4492 | 8
4493 | 8
4494 | 8
4495 | 8
4496 | 8
4497 | 8
4498 | 8
4499 | 8
4500 | 8
4501 | 8
4502 | 8
4503 | 8
4504 | 8
4505 | 8
4506 | 8
4507 | 8
4508 | 8
4509 | 8
4510 | 8
4511 | 8
4512 | 8
4513 | 9
4514 | 9
4515 | 9
4516 | 9
4517 | 9
4518 | 9
4519 | 9
4520 | 9
4521 | 9
4522 | 9
4523 | 9
4524 | 9
4525 | 9
4526 | 9
4527 | 9
4528 | 9
4529 | 9
4530 | 9
4531 | 9
4532 | 9
4533 | 9
4534 | 9
4535 | 9
4536 | 9
4537 | 10
4538 | 10
4539 | 10
4540 | 10
4541 | 10
4542 | 10
4543 | 10
4544 | 10
4545 | 10
4546 | 10
4547 | 10
4548 | 10
4549 | 10
4550 | 10
4551 | 10
4552 | 10
4553 | 10
4554 | 10
4555 | 10
4556 | 10
4557 | 10
4558 | 10
4559 | 10
4560 | 10
4561 | 9
4562 | 9
4563 | 9
4564 | 9
4565 | 9
4566 | 9
4567 | 9
4568 | 9
4569 | 9
4570 | 9
4571 | 9
4572 | 9
4573 | 9
4574 | 9
4575 | 9
4576 | 9
4577 | 9
4578 | 9
4579 | 9
4580 | 9
4581 | 9
4582 | 9
4583 | 9
4584 | 9
4585 | 10
4586 | 10
4587 | 10
4588 | 10
4589 | 10
4590 | 10
4591 | 10
4592 | 10
4593 | 10
4594 | 10
4595 | 10
4596 | 10
4597 | 10
4598 | 10
4599 | 10
4600 | 10
4601 | 10
4602 | 10
4603 | 10
4604 | 10
4605 | 10
4606 | 10
4607 | 10
4608 | 10
4609 | 9
4610 | 9
4611 | 9
4612 | 9
4613 | 9
4614 | 9
4615 | 9
4616 | 9
4617 | 9
4618 | 9
4619 | 9
4620 | 9
4621 | 9
4622 | 9
4623 | 9
4624 | 9
4625 | 9
4626 | 9
4627 | 9
4628 | 9
4629 | 9
4630 | 9
4631 | 9
4632 | 9
4633 | 8
4634 | 8
4635 | 8
4636 | 8
4637 | 8
4638 | 8
4639 | 8
4640 | 8
4641 | 8
4642 | 8
4643 | 8
4644 | 8
4645 | 8
4646 | 8
4647 | 8
4648 | 8
4649 | 8
4650 | 8
4651 | 8
4652 | 8
4653 | 8
4654 | 8
4655 | 8
4656 | 8
4657 | 8
4658 | 8
4659 | 8
4660 | 8
4661 | 8
4662 | 8
4663 | 8
4664 | 8
4665 | 8
4666 | 8
4667 | 8
4668 | 8
4669 | 8
4670 | 8
4671 | 8
4672 | 8
4673 | 8
4674 | 8
4675 | 8
4676 | 8
4677 | 8
4678 | 8
4679 | 8
4680 | 8
4681 | 9
4682 | 9
4683 | 9
4684 | 9
4685 | 9
4686 | 9
4687 | 9
4688 | 9
4689 | 9
4690 | 9
4691 | 9
4692 | 9
4693 | 9
4694 | 9
4695 | 9
4696 | 9
4697 | 9
4698 | 9
4699 | 9
4700 | 9
4701 | 9
4702 | 9
4703 | 9
4704 | 9
4705 | 10
4706 | 10
4707 | 10
4708 | 10
4709 | 10
4710 | 10
4711 | 10
4712 | 10
4713 | 10
4714 | 10
4715 | 10
4716 | 10
4717 | 10
4718 | 10
4719 | 10
4720 | 10
4721 | 10
4722 | 10
4723 | 10
4724 | 10
4725 | 10
4726 | 10
4727 | 10
4728 | 10
4729 | 9
4730 | 9
4731 | 9
4732 | 9
4733 | 9
4734 | 9
4735 | 9
4736 | 9
4737 | 9
4738 | 9
4739 | 9
4740 | 9
4741 | 9
4742 | 9
4743 | 9
4744 | 9
4745 | 9
4746 | 9
4747 | 9
4748 | 9
4749 | 9
4750 | 9
4751 | 9
4752 | 9
4753 | 10
4754 | 10
4755 | 10
4756 | 10
4757 | 10
4758 | 10
4759 | 10
4760 | 10
4761 | 10
4762 | 10
4763 | 10
4764 | 10
4765 | 10
4766 | 10
4767 | 10
4768 | 10
4769 | 10
4770 | 10
4771 | 10
4772 | 10
4773 | 10
4774 | 10
4775 | 10
4776 | 10
4777 | 10
4778 | 10
4779 | 10
4780 | 10
4781 | 10
4782 | 10
4783 | 10
4784 | 10
4785 | 10
4786 | 10
4787 | 10
4788 | 10
4789 | 10
4790 | 10
4791 | 10
4792 | 10
4793 | 10
4794 | 10
4795 | 10
4796 | 10
4797 | 10
4798 | 10
4799 | 10
4800 | 10
4801 | 9
4802 | 9
4803 | 9
4804 | 9
4805 | 9
4806 | 9
4807 | 9
4808 | 9
4809 | 9
4810 | 9
4811 | 9
4812 | 9
4813 | 9
4814 | 9
4815 | 9
4816 | 9
4817 | 9
4818 | 9
4819 | 9
4820 | 9
4821 | 9
4822 | 9
4823 | 9
4824 | 9
4825 | 10
4826 | 10
4827 | 10
4828 | 10
4829 | 10
4830 | 10
4831 | 10
4832 | 10
4833 | 10
4834 | 10
4835 | 10
4836 | 10
4837 | 10
4838 | 10
4839 | 10
4840 | 10
4841 | 10
4842 | 10
4843 | 10
4844 | 10
4845 | 10
4846 | 10
4847 | 10
4848 | 10
4849 | 10
4850 | 10
4851 | 10
4852 | 10
4853 | 10
4854 | 10
4855 | 10
4856 | 10
4857 | 10
4858 | 10
4859 | 10
4860 | 10
4861 | 10
4862 | 10
4863 | 10
4864 | 10
4865 | 10
4866 | 10
4867 | 10
4868 | 10
4869 | 10
4870 | 10
4871 | 10
4872 | 10
4873 | 9
4874 | 9
4875 | 9
4876 | 9
4877 | 9
4878 | 9
4879 | 9
4880 | 9
4881 | 9
4882 | 9
4883 | 9
4884 | 9
4885 | 9
4886 | 9
4887 | 9
4888 | 9
4889 | 9
4890 | 9
4891 | 9
4892 | 9
4893 | 9
4894 | 9
4895 | 9
4896 | 9
4897 | 10
4898 | 10
4899 | 10
4900 | 10
4901 | 10
4902 | 10
4903 | 10
4904 | 10
4905 | 10
4906 | 10
4907 | 10
4908 | 10
4909 | 10
4910 | 10
4911 | 10
4912 | 10
4913 | 10
4914 | 10
4915 | 10
4916 | 10
4917 | 10
4918 | 10
4919 | 10
4920 | 10
4921 | 9
4922 | 9
4923 | 9
4924 | 9
4925 | 9
4926 | 9
4927 | 9
4928 | 9
4929 | 9
4930 | 9
4931 | 9
4932 | 9
4933 | 9
4934 | 9
4935 | 9
4936 | 9
4937 | 9
4938 | 9
4939 | 9
4940 | 9
4941 | 9
4942 | 9
4943 | 9
4944 | 9
4945 | 9
4946 | 9
4947 | 9
4948 | 9
4949 | 9
4950 | 9
4951 | 9
4952 | 9
4953 | 9
4954 | 9
4955 | 9
4956 | 9
4957 | 9
4958 | 9
4959 | 9
4960 | 9
4961 | 9
4962 | 9
4963 | 9
4964 | 9
4965 | 9
4966 | 9
4967 | 9
4968 | 9
4969 | 8
4970 | 8
4971 | 8
4972 | 8
4973 | 8
4974 | 8
4975 | 8
4976 | 8
4977 | 8
4978 | 8
4979 | 8
4980 | 8
4981 | 8
4982 | 8
4983 | 8
4984 | 8
4985 | 8
4986 | 8
4987 | 8
4988 | 8
4989 | 8
4990 | 8
4991 | 8
4992 | 8
4993 | 8
4994 | 8
4995 | 8
4996 | 8
4997 | 8
4998 | 8
4999 | 8
5000 | 8
5001 | 8
5002 | 8
5003 | 8
5004 | 8
5005 | 8
5006 | 8
5007 | 8
5008 | 8
5009 | 8
5010 | 8
5011 | 8
5012 | 8
5013 | 8
5014 | 8
5015 | 8
5016 | 8
5017 | 10
5018 | 10
5019 | 10
5020 | 10
5021 | 10
5022 | 10
5023 | 10
5024 | 10
5025 | 10
5026 | 10
5027 | 10
5028 | 10
5029 | 10
5030 | 10
5031 | 10
5032 | 10
5033 | 10
5034 | 10
5035 | 10
5036 | 10
5037 | 10
5038 | 10
5039 | 10
5040 | 10
5041 | 9
5042 | 9
5043 | 9
5044 | 9
5045 | 9
5046 | 9
5047 | 9
5048 | 9
5049 | 9
5050 | 9
5051 | 9
5052 | 9
5053 | 9
5054 | 9
5055 | 9
5056 | 9
5057 | 9
5058 | 9
5059 | 9
5060 | 9
5061 | 9
5062 | 9
5063 | 9
5064 | 9
5065 | 9
5066 | 9
5067 | 9
5068 | 9
5069 | 9
5070 | 9
5071 | 9
5072 | 9
5073 | 9
5074 | 9
5075 | 9
5076 | 9
5077 | 9
5078 | 9
5079 | 9
5080 | 9
5081 | 9
5082 | 9
5083 | 9
5084 | 9
5085 | 9
5086 | 9
5087 | 9
5088 | 9
5089 | 9
5090 | 9
5091 | 9
5092 | 9
5093 | 9
5094 | 9
5095 | 9
5096 | 9
5097 | 9
5098 | 9
5099 | 9
5100 | 9
5101 | 9
5102 | 9
5103 | 9
5104 | 9
5105 | 9
5106 | 9
5107 | 9
5108 | 9
5109 | 9
5110 | 9
5111 | 9
5112 | 9
5113 | 9
5114 | 9
5115 | 9
5116 | 9
5117 | 9
5118 | 9
5119 | 9
5120 | 9
5121 | 9
5122 | 9
5123 | 9
5124 | 9
5125 | 9
5126 | 9
5127 | 9
5128 | 9
5129 | 9
5130 | 9
5131 | 9
5132 | 9
5133 | 9
5134 | 9
5135 | 9
5136 | 9
5137 | 7
5138 | 7
5139 | 7
5140 | 7
5141 | 7
5142 | 7
5143 | 7
5144 | 7
5145 | 7
5146 | 7
5147 | 7
5148 | 7
5149 | 7
5150 | 7
5151 | 7
5152 | 7
5153 | 7
5154 | 7
5155 | 7
5156 | 7
5157 | 7
5158 | 7
5159 | 7
5160 | 7
5161 | 6
5162 | 6
5163 | 6
5164 | 6
5165 | 6
5166 | 6
5167 | 6
5168 | 6
5169 | 6
5170 | 6
5171 | 6
5172 | 6
5173 | 6
5174 | 6
5175 | 6
5176 | 6
5177 | 6
5178 | 6
5179 | 6
5180 | 6
5181 | 6
5182 | 6
5183 | 6
5184 | 6
5185 | 9
5186 | 9
5187 | 9
5188 | 9
5189 | 9
5190 | 9
5191 | 9
5192 | 9
5193 | 9
5194 | 9
5195 | 9
5196 | 9
5197 | 9
5198 | 9
5199 | 9
5200 | 9
5201 | 9
5202 | 9
5203 | 9
5204 | 9
5205 | 9
5206 | 9
5207 | 9
5208 | 9
5209 | 9
5210 | 9
5211 | 9
5212 | 9
5213 | 9
5214 | 9
5215 | 9
5216 | 9
5217 | 9
5218 | 9
5219 | 9
5220 | 9
5221 | 9
5222 | 9
5223 | 9
5224 | 9
5225 | 9
5226 | 9
5227 | 9
5228 | 9
5229 | 9
5230 | 9
5231 | 9
5232 | 9
5233 | 7
5234 | 7
5235 | 7
5236 | 7
5237 | 7
5238 | 7
5239 | 7
5240 | 7
5241 | 7
5242 | 7
5243 | 7
5244 | 7
5245 | 7
5246 | 7
5247 | 7
5248 | 7
5249 | 7
5250 | 7
5251 | 7
5252 | 7
5253 | 7
5254 | 7
5255 | 7
5256 | 7
5257 | 7
5258 | 7
5259 | 7
5260 | 7
5261 | 7
5262 | 7
5263 | 7
5264 | 7
5265 | 7
5266 | 7
5267 | 7
5268 | 7
5269 | 7
5270 | 7
5271 | 7
5272 | 7
5273 | 7
5274 | 7
5275 | 7
5276 | 7
5277 | 7
5278 | 7
5279 | 7
5280 | 7
5281 | 9
5282 | 9
5283 | 9
5284 | 9
5285 | 9
5286 | 9
5287 | 9
5288 | 9
5289 | 9
5290 | 9
5291 | 9
5292 | 9
5293 | 9
5294 | 9
5295 | 9
5296 | 9
5297 | 9
5298 | 9
5299 | 9
5300 | 9
5301 | 9
5302 | 9
5303 | 9
5304 | 9
5305 | 9
5306 | 9
5307 | 9
5308 | 9
5309 | 9
5310 | 9
5311 | 9
5312 | 9
5313 | 9
5314 | 9
5315 | 9
5316 | 9
5317 | 9
5318 | 9
5319 | 9
5320 | 9
5321 | 9
5322 | 9
5323 | 9
5324 | 9
5325 | 9
5326 | 9
5327 | 9
5328 | 9
5329 | 8
5330 | 8
5331 | 8
5332 | 8
5333 | 8
5334 | 8
5335 | 8
5336 | 8
5337 | 8
5338 | 8
5339 | 8
5340 | 8
5341 | 8
5342 | 8
5343 | 8
5344 | 8
5345 | 8
5346 | 8
5347 | 8
5348 | 8
5349 | 8
5350 | 8
5351 | 8
5352 | 8
5353 | 9
5354 | 9
5355 | 9
5356 | 9
5357 | 9
5358 | 9
5359 | 9
5360 | 9
5361 | 9
5362 | 9
5363 | 9
5364 | 9
5365 | 9
5366 | 9
5367 | 9
5368 | 9
5369 | 9
5370 | 9
5371 | 9
5372 | 9
5373 | 9
5374 | 9
5375 | 9
5376 | 9
5377 | 7
5378 | 7
5379 | 7
5380 | 7
5381 | 7
5382 | 7
5383 | 7
5384 | 7
5385 | 7
5386 | 7
5387 | 7
5388 | 7
5389 | 7
5390 | 7
5391 | 7
5392 | 7
5393 | 7
5394 | 7
5395 | 7
5396 | 7
5397 | 7
5398 | 7
5399 | 7
5400 | 7
5401 | 8
5402 | 8
5403 | 8
5404 | 8
5405 | 8
5406 | 8
5407 | 8
5408 | 8
5409 | 8
5410 | 8
5411 | 8
5412 | 8
5413 | 8
5414 | 8
5415 | 8
5416 | 8
5417 | 8
5418 | 8
5419 | 8
5420 | 8
5421 | 8
5422 | 8
5423 | 8
5424 | 8
5425 | 9
5426 | 9
5427 | 9
5428 | 9
5429 | 9
5430 | 9
5431 | 9
5432 | 9
5433 | 9
5434 | 9
5435 | 9
5436 | 9
5437 | 9
5438 | 9
5439 | 9
5440 | 9
5441 | 9
5442 | 9
5443 | 9
5444 | 9
5445 | 9
5446 | 9
5447 | 9
5448 | 9
5449 | 10
5450 | 10
5451 | 10
5452 | 10
5453 | 10
5454 | 10
5455 | 10
5456 | 10
5457 | 10
5458 | 10
5459 | 10
5460 | 10
5461 | 10
5462 | 10
5463 | 10
5464 | 10
5465 | 10
5466 | 10
5467 | 10
5468 | 10
5469 | 10
5470 | 10
5471 | 10
5472 | 10
5473 | 10
5474 | 10
5475 | 10
5476 | 10
5477 | 10
5478 | 10
5479 | 10
5480 | 10
5481 | 10
5482 | 10
5483 | 10
5484 | 10
5485 | 10
5486 | 10
5487 | 10
5488 | 10
5489 | 10
5490 | 10
5491 | 10
5492 | 10
5493 | 10
5494 | 10
5495 | 10
5496 | 10
5497 | 10
5498 | 10
5499 | 10
5500 | 10
5501 | 10
5502 | 10
5503 | 10
5504 | 10
5505 | 10
5506 | 10
5507 | 10
5508 | 10
5509 | 10
5510 | 10
5511 | 10
5512 | 10
5513 | 10
5514 | 10
5515 | 10
5516 | 10
5517 | 10
5518 | 10
5519 | 10
5520 | 10
5521 | 10
5522 | 10
5523 | 10
5524 | 10
5525 | 10
5526 | 10
5527 | 10
5528 | 10
5529 | 10
5530 | 10
5531 | 10
5532 | 10
5533 | 10
5534 | 10
5535 | 10
5536 | 10
5537 | 10
5538 | 10
5539 | 10
5540 | 10
5541 | 10
5542 | 10
5543 | 10
5544 | 10
5545 | 10
5546 | 10
5547 | 10
5548 | 10
5549 | 10
5550 | 10
5551 | 10
5552 | 10
5553 | 10
5554 | 10
5555 | 10
5556 | 10
5557 | 10
5558 | 10
5559 | 10
5560 | 10
5561 | 10
5562 | 10
5563 | 10
5564 | 10
5565 | 10
5566 | 10
5567 | 10
5568 | 10
5569 | 9
5570 | 9
5571 | 9
5572 | 9
5573 | 9
5574 | 9
5575 | 9
5576 | 9
5577 | 9
5578 | 9
5579 | 9
5580 | 9
5581 | 9
5582 | 9
5583 | 9
5584 | 9
5585 | 9
5586 | 9
5587 | 9
5588 | 9
5589 | 9
5590 | 9
5591 | 9
5592 | 9
5593 | 9
5594 | 9
5595 | 9
5596 | 9
5597 | 9
5598 | 9
5599 | 9
5600 | 9
5601 | 9
5602 | 9
5603 | 9
5604 | 9
5605 | 9
5606 | 9
5607 | 9
5608 | 9
5609 | 9
5610 | 9
5611 | 9
5612 | 9
5613 | 9
5614 | 9
5615 | 9
5616 | 9
5617 | 7
5618 | 7
5619 | 7
5620 | 7
5621 | 7
5622 | 7
5623 | 7
5624 | 7
5625 | 7
5626 | 7
5627 | 7
5628 | 7
5629 | 7
5630 | 7
5631 | 7
5632 | 7
5633 | 7
5634 | 7
5635 | 7
5636 | 7
5637 | 7
5638 | 7
5639 | 7
5640 | 7
5641 | 8
5642 | 8
5643 | 8
5644 | 8
5645 | 8
5646 | 8
5647 | 8
5648 | 8
5649 | 8
5650 | 8
5651 | 8
5652 | 8
5653 | 8
5654 | 8
5655 | 8
5656 | 8
5657 | 8
5658 | 8
5659 | 8
5660 | 8
5661 | 8
5662 | 8
5663 | 8
5664 | 8
5665 | 9
5666 | 9
5667 | 9
5668 | 9
5669 | 9
5670 | 9
5671 | 9
5672 | 9
5673 | 9
5674 | 9
5675 | 9
5676 | 9
5677 | 9
5678 | 9
5679 | 9
5680 | 9
5681 | 9
5682 | 9
5683 | 9
5684 | 9
5685 | 9
5686 | 9
5687 | 9
5688 | 9
5689 | 9
5690 | 9
5691 | 9
5692 | 9
5693 | 9
5694 | 9
5695 | 9
5696 | 9
5697 | 9
5698 | 9
5699 | 9
5700 | 9
5701 | 9
5702 | 9
5703 | 9
5704 | 9
5705 | 9
5706 | 9
5707 | 9
5708 | 9
5709 | 9
5710 | 9
5711 | 9
5712 | 9
5713 | 9
5714 | 9
5715 | 9
5716 | 9
5717 | 9
5718 | 9
5719 | 9
5720 | 9
5721 | 9
5722 | 9
5723 | 9
5724 | 9
5725 | 9
5726 | 9
5727 | 9
5728 | 9
5729 | 9
5730 | 9
5731 | 9
5732 | 9
5733 | 9
5734 | 9
5735 | 9
5736 | 9
5737 | 9
5738 | 9
5739 | 9
5740 | 9
5741 | 9
5742 | 9
5743 | 9
5744 | 9
5745 | 9
5746 | 9
5747 | 9
5748 | 9
5749 | 9
5750 | 9
5751 | 9
5752 | 9
5753 | 9
5754 | 9
5755 | 9
5756 | 9
5757 | 9
5758 | 9
5759 | 9
5760 | 9
5761 | 9
5762 | 9
5763 | 9
5764 | 9
5765 | 9
5766 | 9
5767 | 9
5768 | 9
5769 | 9
5770 | 9
5771 | 9
5772 | 9
5773 | 9
5774 | 9
5775 | 9
5776 | 9
5777 | 9
5778 | 9
5779 | 9
5780 | 9
5781 | 9
5782 | 9
5783 | 9
5784 | 9
5785 | 9
5786 | 9
5787 | 9
5788 | 9
5789 | 9
5790 | 9
5791 | 9
5792 | 9
5793 | 9
5794 | 9
5795 | 9
5796 | 9
5797 | 9
5798 | 9
5799 | 9
5800 | 9
5801 | 9
5802 | 9
5803 | 9
5804 | 9
5805 | 9
5806 | 9
5807 | 9
5808 | 9
5809 | 8
5810 | 8
5811 | 8
5812 | 8
5813 | 8
5814 | 8
5815 | 8
5816 | 8
5817 | 8
5818 | 8
5819 | 8
5820 | 8
5821 | 8
5822 | 8
5823 | 8
5824 | 8
5825 | 8
5826 | 8
5827 | 8
5828 | 8
5829 | 8
5830 | 8
5831 | 8
5832 | 8
5833 | 8
5834 | 8
5835 | 8
5836 | 8
5837 | 8
5838 | 8
5839 | 8
5840 | 8
5841 | 8
5842 | 8
5843 | 8
5844 | 8
5845 | 8
5846 | 8
5847 | 8
5848 | 8
5849 | 8
5850 | 8
5851 | 8
5852 | 8
5853 | 8
5854 | 8
5855 | 8
5856 | 8
5857 | 10
5858 | 10
5859 | 10
5860 | 10
5861 | 10
5862 | 10
5863 | 10
5864 | 10
5865 | 10
5866 | 10
5867 | 10
5868 | 10
5869 | 10
5870 | 10
5871 | 10
5872 | 10
5873 | 10
5874 | 10
5875 | 10
5876 | 10
5877 | 10
5878 | 10
5879 | 10
5880 | 10
5881 | 9
5882 | 9
5883 | 9
5884 | 9
5885 | 9
5886 | 9
5887 | 9
5888 | 9
5889 | 9
5890 | 9
5891 | 9
5892 | 9
5893 | 9
5894 | 9
5895 | 9
5896 | 9
5897 | 9
5898 | 9
5899 | 9
5900 | 9
5901 | 9
5902 | 9
5903 | 9
5904 | 9
5905 | 9
5906 | 9
5907 | 9
5908 | 9
5909 | 9
5910 | 9
5911 | 9
5912 | 9
5913 | 9
5914 | 9
5915 | 9
5916 | 9
5917 | 9
5918 | 9
5919 | 9
5920 | 9
5921 | 9
5922 | 9
5923 | 9
5924 | 9
5925 | 9
5926 | 9
5927 | 9
5928 | 9
5929 | 9
5930 | 9
5931 | 9
5932 | 9
5933 | 9
5934 | 9
5935 | 9
5936 | 9
5937 | 9
5938 | 9
5939 | 9
5940 | 9
5941 | 9
5942 | 9
5943 | 9
5944 | 9
5945 | 9
5946 | 9
5947 | 9
5948 | 9
5949 | 9
5950 | 9
5951 | 9
5952 | 9
5953 | 9
5954 | 9
5955 | 9
5956 | 9
5957 | 9
5958 | 9
5959 | 9
5960 | 9
5961 | 9
5962 | 9
5963 | 9
5964 | 9
5965 | 9
5966 | 9
5967 | 9
5968 | 9
5969 | 9
5970 | 9
5971 | 9
5972 | 9
5973 | 9
5974 | 9
5975 | 9
5976 | 9
5977 | 8
5978 | 8
5979 | 8
5980 | 8
5981 | 8
5982 | 8
5983 | 8
5984 | 8
5985 | 8
5986 | 8
5987 | 8
5988 | 8
5989 | 8
5990 | 8
5991 | 8
5992 | 8
5993 | 8
5994 | 8
5995 | 8
5996 | 8
5997 | 8
5998 | 8
5999 | 8
6000 | 8
6001 | 6
6002 | 6
6003 | 6
6004 | 6
6005 | 6
6006 | 6
6007 | 6
6008 | 6
6009 | 6
6010 | 6
6011 | 6
6012 | 6
6013 | 6
6014 | 6
6015 | 6
6016 | 6
6017 | 6
6018 | 6
6019 | 6
6020 | 6
6021 | 6
6022 | 6
6023 | 6
6024 | 6
6025 | 7
6026 | 7
6027 | 7
6028 | 7
6029 | 7
6030 | 7
6031 | 7
6032 | 7
6033 | 7
6034 | 7
6035 | 7
6036 | 7
6037 | 7
6038 | 7
6039 | 7
6040 | 7
6041 | 7
6042 | 7
6043 | 7
6044 | 7
6045 | 7
6046 | 7
6047 | 7
6048 | 7
6049 | 7
6050 | 7
6051 | 7
6052 | 7
6053 | 7
6054 | 7
6055 | 7
6056 | 7
6057 | 7
6058 | 7
6059 | 7
6060 | 7
6061 | 7
6062 | 7
6063 | 7
6064 | 7
6065 | 7
6066 | 7
6067 | 7
6068 | 7
6069 | 7
6070 | 7
6071 | 7
6072 | 7
6073 | 5
6074 | 5
6075 | 5
6076 | 5
6077 | 5
6078 | 5
6079 | 5
6080 | 5
6081 | 5
6082 | 5
6083 | 5
6084 | 5
6085 | 5
6086 | 5
6087 | 5
6088 | 5
6089 | 5
6090 | 5
6091 | 5
6092 | 5
6093 | 5
6094 | 5
6095 | 5
6096 | 5
6097 | 7
6098 | 7
6099 | 7
6100 | 7
6101 | 7
6102 | 7
6103 | 7
6104 | 7
6105 | 7
6106 | 7
6107 | 7
6108 | 7
6109 | 7
6110 | 7
6111 | 7
6112 | 7
6113 | 7
6114 | 7
6115 | 7
6116 | 7
6117 | 7
6118 | 7
6119 | 7
6120 | 7
6121 | 7
6122 | 7
6123 | 7
6124 | 7
6125 | 7
6126 | 7
6127 | 7
6128 | 7
6129 | 7
6130 | 7
6131 | 7
6132 | 7
6133 | 7
6134 | 7
6135 | 7
6136 | 7
6137 | 7
6138 | 7
6139 | 7
6140 | 7
6141 | 7
6142 | 7
6143 | 7
6144 | 7
6145 | 8
6146 | 8
6147 | 8
6148 | 8
6149 | 8
6150 | 8
6151 | 8
6152 | 8
6153 | 8
6154 | 8
6155 | 8
6156 | 8
6157 | 8
6158 | 8
6159 | 8
6160 | 8
6161 | 8
6162 | 8
6163 | 8
6164 | 8
6165 | 8
6166 | 8
6167 | 8
6168 | 8
6169 | 7
6170 | 7
6171 | 7
6172 | 7
6173 | 7
6174 | 7
6175 | 7
6176 | 7
6177 | 7
6178 | 7
6179 | 7
6180 | 7
6181 | 7
6182 | 7
6183 | 7
6184 | 7
6185 | 7
6186 | 7
6187 | 7
6188 | 7
6189 | 7
6190 | 7
6191 | 7
6192 | 7
6193 | 7
6194 | 7
6195 | 7
6196 | 7
6197 | 7
6198 | 7
6199 | 7
6200 | 7
6201 | 7
6202 | 7
6203 | 7
6204 | 7
6205 | 7
6206 | 7
6207 | 7
6208 | 7
6209 | 7
6210 | 7
6211 | 7
6212 | 7
6213 | 7
6214 | 7
6215 | 7
6216 | 7
6217 | 5
6218 | 5
6219 | 5
6220 | 5
6221 | 5
6222 | 5
6223 | 5
6224 | 5
6225 | 5
6226 | 5
6227 | 5
6228 | 5
6229 | 5
6230 | 5
6231 | 5
6232 | 5
6233 | 5
6234 | 5
6235 | 5
6236 | 5
6237 | 5
6238 | 5
6239 | 5
6240 | 5
6241 | 7
6242 | 7
6243 | 7
6244 | 7
6245 | 7
6246 | 7
6247 | 7
6248 | 7
6249 | 7
6250 | 7
6251 | 7
6252 | 7
6253 | 7
6254 | 7
6255 | 7
6256 | 7
6257 | 7
6258 | 7
6259 | 7
6260 | 7
6261 | 7
6262 | 7
6263 | 7
6264 | 7
6265 | 7
6266 | 7
6267 | 7
6268 | 7
6269 | 7
6270 | 7
6271 | 7
6272 | 7
6273 | 7
6274 | 7
6275 | 7
6276 | 7
6277 | 7
6278 | 7
6279 | 7
6280 | 7
6281 | 7
6282 | 7
6283 | 7
6284 | 7
6285 | 7
6286 | 7
6287 | 7
6288 | 7
6289 | 6
6290 | 6
6291 | 6
6292 | 6
6293 | 6
6294 | 6
6295 | 6
6296 | 6
6297 | 6
6298 | 6
6299 | 6
6300 | 6
6301 | 6
6302 | 6
6303 | 6
6304 | 6
6305 | 6
6306 | 6
6307 | 6
6308 | 6
6309 | 6
6310 | 6
6311 | 6
6312 | 6
6313 | 8
6314 | 8
6315 | 8
6316 | 8
6317 | 8
6318 | 8
6319 | 8
6320 | 8
6321 | 8
6322 | 8
6323 | 8
6324 | 8
6325 | 8
6326 | 8
6327 | 8
6328 | 8
6329 | 8
6330 | 8
6331 | 8
6332 | 8
6333 | 8
6334 | 8
6335 | 8
6336 | 8
6337 | 6
6338 | 6
6339 | 6
6340 | 6
6341 | 6
6342 | 6
6343 | 6
6344 | 6
6345 | 6
6346 | 6
6347 | 6
6348 | 6
6349 | 6
6350 | 6
6351 | 6
6352 | 6
6353 | 6
6354 | 6
6355 | 6
6356 | 6
6357 | 6
6358 | 6
6359 | 6
6360 | 6
6361 | 8
6362 | 8
6363 | 8
6364 | 8
6365 | 8
6366 | 8
6367 | 8
6368 | 8
6369 | 8
6370 | 8
6371 | 8
6372 | 8
6373 | 8
6374 | 8
6375 | 8
6376 | 8
6377 | 8
6378 | 8
6379 | 8
6380 | 8
6381 | 8
6382 | 8
6383 | 8
6384 | 8
6385 | 7
6386 | 7
6387 | 7
6388 | 7
6389 | 7
6390 | 7
6391 | 7
6392 | 7
6393 | 7
6394 | 7
6395 | 7
6396 | 7
6397 | 7
6398 | 7
6399 | 7
6400 | 7
6401 | 7
6402 | 7
6403 | 7
6404 | 7
6405 | 7
6406 | 7
6407 | 7
6408 | 7
6409 | 7
6410 | 7
6411 | 7
6412 | 7
6413 | 7
6414 | 7
6415 | 7
6416 | 7
6417 | 7
6418 | 7
6419 | 7
6420 | 7
6421 | 7
6422 | 7
6423 | 7
6424 | 7
6425 | 7
6426 | 7
6427 | 7
6428 | 7
6429 | 7
6430 | 7
6431 | 7
6432 | 7
6433 | 7
6434 | 7
6435 | 7
6436 | 7
6437 | 7
6438 | 7
6439 | 7
6440 | 7
6441 | 7
6442 | 7
6443 | 7
6444 | 7
6445 | 7
6446 | 7
6447 | 7
6448 | 7
6449 | 7
6450 | 7
6451 | 7
6452 | 7
6453 | 7
6454 | 7
6455 | 7
6456 | 7
6457 | 7
6458 | 7
6459 | 7
6460 | 7
6461 | 7
6462 | 7
6463 | 7
6464 | 7
6465 | 7
6466 | 7
6467 | 7
6468 | 7
6469 | 7
6470 | 7
6471 | 7
6472 | 7
6473 | 7
6474 | 7
6475 | 7
6476 | 7
6477 | 7
6478 | 7
6479 | 7
6480 | 7
6481 | 7
6482 | 7
6483 | 7
6484 | 7
6485 | 7
6486 | 7
6487 | 7
6488 | 7
6489 | 7
6490 | 7
6491 | 7
6492 | 7
6493 | 7
6494 | 7
6495 | 7
6496 | 7
6497 | 7
6498 | 7
6499 | 7
6500 | 7
6501 | 7
6502 | 7
6503 | 7
6504 | 7
6505 | 8
6506 | 8
6507 | 8
6508 | 8
6509 | 8
6510 | 8
6511 | 8
6512 | 8
6513 | 8
6514 | 8
6515 | 8
6516 | 8
6517 | 8
6518 | 8
6519 | 8
6520 | 8
6521 | 8
6522 | 8
6523 | 8
6524 | 8
6525 | 8
6526 | 8
6527 | 8
6528 | 8
6529 | 7
6530 | 7
6531 | 7
6532 | 7
6533 | 7
6534 | 7
6535 | 7
6536 | 7
6537 | 7
6538 | 7
6539 | 7
6540 | 7
6541 | 7
6542 | 7
6543 | 7
6544 | 7
6545 | 7
6546 | 7
6547 | 7
6548 | 7
6549 | 7
6550 | 7
6551 | 7
6552 | 7
6553 | 7
6554 | 7
6555 | 7
6556 | 7
6557 | 7
6558 | 7
6559 | 7
6560 | 7
6561 | 7
6562 | 7
6563 | 7
6564 | 7
6565 | 7
6566 | 7
6567 | 7
6568 | 7
6569 | 7
6570 | 7
6571 | 7
6572 | 7
6573 | 7
6574 | 7
6575 | 7
6576 | 7
6577 | 5
6578 | 5
6579 | 5
6580 | 5
6581 | 5
6582 | 5
6583 | 5
6584 | 5
6585 | 5
6586 | 5
6587 | 5
6588 | 5
6589 | 5
6590 | 5
6591 | 5
6592 | 5
6593 | 5
6594 | 5
6595 | 5
6596 | 5
6597 | 5
6598 | 5
6599 | 5
6600 | 5
6601 | 5
6602 | 5
6603 | 5
6604 | 5
6605 | 5
6606 | 5
6607 | 5
6608 | 5
6609 | 5
6610 | 5
6611 | 5
6612 | 5
6613 | 5
6614 | 5
6615 | 5
6616 | 5
6617 | 5
6618 | 5
6619 | 5
6620 | 5
6621 | 5
6622 | 5
6623 | 5
6624 | 5
6625 | 7
6626 | 7
6627 | 7
6628 | 7
6629 | 7
6630 | 7
6631 | 7
6632 | 7
6633 | 7
6634 | 7
6635 | 7
6636 | 7
6637 | 7
6638 | 7
6639 | 7
6640 | 7
6641 | 7
6642 | 7
6643 | 7
6644 | 7
6645 | 7
6646 | 7
6647 | 7
6648 | 7
6649 | 6
6650 | 6
6651 | 6
6652 | 6
6653 | 6
6654 | 6
6655 | 6
6656 | 6
6657 | 6
6658 | 6
6659 | 6
6660 | 6
6661 | 6
6662 | 6
6663 | 6
6664 | 6
6665 | 6
6666 | 6
6667 | 6
6668 | 6
6669 | 6
6670 | 6
6671 | 6
6672 | 6
6673 | 6
6674 | 6
6675 | 6
6676 | 6
6677 | 6
6678 | 6
6679 | 6
6680 | 6
6681 | 6
6682 | 6
6683 | 6
6684 | 6
6685 | 6
6686 | 6
6687 | 6
6688 | 6
6689 | 6
6690 | 6
6691 | 6
6692 | 6
6693 | 6
6694 | 6
6695 | 6
6696 | 6
6697 | 7
6698 | 7
6699 | 7
6700 | 7
6701 | 7
6702 | 7
6703 | 7
6704 | 7
6705 | 7
6706 | 7
6707 | 7
6708 | 7
6709 | 7
6710 | 7
6711 | 7
6712 | 7
6713 | 7
6714 | 7
6715 | 7
6716 | 7
6717 | 7
6718 | 7
6719 | 7
6720 | 7
6721 | 7
6722 | 7
6723 | 7
6724 | 7
6725 | 7
6726 | 7
6727 | 7
6728 | 7
6729 | 7
6730 | 7
6731 | 7
6732 | 7
6733 | 7
6734 | 7
6735 | 7
6736 | 7
6737 | 7
6738 | 7
6739 | 7
6740 | 7
6741 | 7
6742 | 7
6743 | 7
6744 | 7
6745 | 7
6746 | 7
6747 | 7
6748 | 7
6749 | 7
6750 | 7
6751 | 7
6752 | 7
6753 | 7
6754 | 7
6755 | 7
6756 | 7
6757 | 7
6758 | 7
6759 | 7
6760 | 7
6761 | 7
6762 | 7
6763 | 7
6764 | 7
6765 | 7
6766 | 7
6767 | 7
6768 | 7
6769 | 7
6770 | 7
6771 | 7
6772 | 7
6773 | 7
6774 | 7
6775 | 7
6776 | 7
6777 | 7
6778 | 7
6779 | 7
6780 | 7
6781 | 7
6782 | 7
6783 | 7
6784 | 7
6785 | 7
6786 | 7
6787 | 7
6788 | 7
6789 | 7
6790 | 7
6791 | 7
6792 | 7
6793 | 7
6794 | 7
6795 | 7
6796 | 7
6797 | 7
6798 | 7
6799 | 7
6800 | 7
6801 | 7
6802 | 7
6803 | 7
6804 | 7
6805 | 7
6806 | 7
6807 | 7
6808 | 7
6809 | 7
6810 | 7
6811 | 7
6812 | 7
6813 | 7
6814 | 7
6815 | 7
6816 | 7
6817 | 7
6818 | 7
6819 | 7
6820 | 7
6821 | 7
6822 | 7
6823 | 7
6824 | 7
6825 | 7
6826 | 7
6827 | 7
6828 | 7
6829 | 7
6830 | 7
6831 | 7
6832 | 7
6833 | 7
6834 | 7
6835 | 7
6836 | 7
6837 | 7
6838 | 7
6839 | 7
6840 | 7
6841 | 6
6842 | 6
6843 | 6
6844 | 6
6845 | 6
6846 | 6
6847 | 6
6848 | 6
6849 | 6
6850 | 6
6851 | 6
6852 | 6
6853 | 6
6854 | 6
6855 | 6
6856 | 6
6857 | 6
6858 | 6
6859 | 6
6860 | 6
6861 | 6
6862 | 6
6863 | 6
6864 | 6
6865 | 5
6866 | 5
6867 | 5
6868 | 5
6869 | 5
6870 | 5
6871 | 5
6872 | 5
6873 | 5
6874 | 5
6875 | 5
6876 | 5
6877 | 5
6878 | 5
6879 | 5
6880 | 5
6881 | 5
6882 | 5
6883 | 5
6884 | 5
6885 | 5
6886 | 5
6887 | 5
6888 | 5
6889 | 6
6890 | 6
6891 | 6
6892 | 6
6893 | 6
6894 | 6
6895 | 6
6896 | 6
6897 | 6
6898 | 6
6899 | 6
6900 | 6
6901 | 6
6902 | 6
6903 | 6
6904 | 6
6905 | 6
6906 | 6
6907 | 6
6908 | 6
6909 | 6
6910 | 6
6911 | 6
6912 | 6
6913 | 6
6914 | 6
6915 | 6
6916 | 6
6917 | 6
6918 | 6
6919 | 6
6920 | 6
6921 | 6
6922 | 6
6923 | 6
6924 | 6
6925 | 6
6926 | 6
6927 | 6
6928 | 6
6929 | 6
6930 | 6
6931 | 6
6932 | 6
6933 | 6
6934 | 6
6935 | 6
6936 | 6
6937 | 5
6938 | 5
6939 | 5
6940 | 5
6941 | 5
6942 | 5
6943 | 5
6944 | 5
6945 | 5
6946 | 5
6947 | 5
6948 | 5
6949 | 5
6950 | 5
6951 | 5
6952 | 5
6953 | 5
6954 | 5
6955 | 5
6956 | 5
6957 | 5
6958 | 5
6959 | 5
6960 | 5
6961 | 6
6962 | 6
6963 | 6
6964 | 6
6965 | 6
6966 | 6
6967 | 6
6968 | 6
6969 | 6
6970 | 6
6971 | 6
6972 | 6
6973 | 6
6974 | 6
6975 | 6
6976 | 6
6977 | 6
6978 | 6
6979 | 6
6980 | 6
6981 | 6
6982 | 6
6983 | 6
6984 | 6
6985 | 7
6986 | 7
6987 | 7
6988 | 7
6989 | 7
6990 | 7
6991 | 7
6992 | 7
6993 | 7
6994 | 7
6995 | 7
6996 | 7
6997 | 7
6998 | 7
6999 | 7
7000 | 7
7001 | 7
7002 | 7
7003 | 7
7004 | 7
7005 | 7
7006 | 7
7007 | 7
7008 | 7
7009 | 6
7010 | 6
7011 | 6
7012 | 6
7013 | 6
7014 | 6
7015 | 6
7016 | 6
7017 | 6
7018 | 6
7019 | 6
7020 | 6
7021 | 6
7022 | 6
7023 | 6
7024 | 6
7025 | 6
7026 | 6
7027 | 6
7028 | 6
7029 | 6
7030 | 6
7031 | 6
7032 | 6
7033 | 7
7034 | 7
7035 | 7
7036 | 7
7037 | 7
7038 | 7
7039 | 7
7040 | 7
7041 | 7
7042 | 7
7043 | 7
7044 | 7
7045 | 7
7046 | 7
7047 | 7
7048 | 7
7049 | 7
7050 | 7
7051 | 7
7052 | 7
7053 | 7
7054 | 7
7055 | 7
7056 | 7
7057 | 6
7058 | 6
7059 | 6
7060 | 6
7061 | 6
7062 | 6
7063 | 6
7064 | 6
7065 | 6
7066 | 6
7067 | 6
7068 | 6
7069 | 6
7070 | 6
7071 | 6
7072 | 6
7073 | 6
7074 | 6
7075 | 6
7076 | 6
7077 | 6
7078 | 6
7079 | 6
7080 | 6
7081 | 6
7082 | 6
7083 | 6
7084 | 6
7085 | 6
7086 | 6
7087 | 6
7088 | 6
7089 | 6
7090 | 6
7091 | 6
7092 | 6
7093 | 6
7094 | 6
7095 | 6
7096 | 6
7097 | 6
7098 | 6
7099 | 6
7100 | 6
7101 | 6
7102 | 6
7103 | 6
7104 | 6
7105 | 7
7106 | 7
7107 | 7
7108 | 7
7109 | 7
7110 | 7
7111 | 7
7112 | 7
7113 | 7
7114 | 7
7115 | 7
7116 | 7
7117 | 7
7118 | 7
7119 | 7
7120 | 7
7121 | 7
7122 | 7
7123 | 7
7124 | 7
7125 | 7
7126 | 7
7127 | 7
7128 | 7
7129 | 6
7130 | 6
7131 | 6
7132 | 6
7133 | 6
7134 | 6
7135 | 6
7136 | 6
7137 | 6
7138 | 6
7139 | 6
7140 | 6
7141 | 6
7142 | 6
7143 | 6
7144 | 6
7145 | 6
7146 | 6
7147 | 6
7148 | 6
7149 | 6
7150 | 6
7151 | 6
7152 | 6
7153 | 1
7154 | 1
7155 | 1
7156 | 1
7157 | 1
7158 | 1
7159 | 1
7160 | 1
7161 | 1
7162 | 1
7163 | 1
7164 | 1
7165 | 1
7166 | 1
7167 | 1
7168 | 1
7169 | 1
7170 | 1
7171 | 1
7172 | 1
7173 | 1
7174 | 1
7175 | 1
7176 | 1
7177 | 5
7178 | 5
7179 | 5
7180 | 5
7181 | 5
7182 | 5
7183 | 5
7184 | 5
7185 | 5
7186 | 5
7187 | 5
7188 | 5
7189 | 5
7190 | 5
7191 | 5
7192 | 5
7193 | 5
7194 | 5
7195 | 5
7196 | 5
7197 | 5
7198 | 5
7199 | 5
7200 | 5
7201 | 5
7202 | 5
7203 | 5
7204 | 5
7205 | 5
7206 | 5
7207 | 5
7208 | 5
7209 | 5
7210 | 5
7211 | 5
7212 | 5
7213 | 5
7214 | 5
7215 | 5
7216 | 5
7217 | 5
7218 | 5
7219 | 5
7220 | 5
7221 | 5
7222 | 5
7223 | 5
7224 | 5
7225 | 6
7226 | 6
7227 | 6
7228 | 6
7229 | 6
7230 | 6
7231 | 6
7232 | 6
7233 | 6
7234 | 6
7235 | 6
7236 | 6
7237 | 6
7238 | 6
7239 | 6
7240 | 6
7241 | 6
7242 | 6
7243 | 6
7244 | 6
7245 | 6
7246 | 6
7247 | 6
7248 | 6
7249 | 6
7250 | 6
7251 | 6
7252 | 6
7253 | 6
7254 | 6
7255 | 6
7256 | 6
7257 | 6
7258 | 6
7259 | 6
7260 | 6
7261 | 6
7262 | 6
7263 | 6
7264 | 6
7265 | 6
7266 | 6
7267 | 6
7268 | 6
7269 | 6
7270 | 6
7271 | 6
7272 | 6
7273 | 5
7274 | 5
7275 | 5
7276 | 5
7277 | 5
7278 | 5
7279 | 5
7280 | 5
7281 | 5
7282 | 5
7283 | 5
7284 | 5
7285 | 5
7286 | 5
7287 | 5
7288 | 5
7289 | 5
7290 | 5
7291 | 5
7292 | 5
7293 | 5
7294 | 5
7295 | 5
7296 | 5
7297 | 1
7298 | 1
7299 | 1
7300 | 1
7301 | 1
7302 | 1
7303 | 1
7304 | 1
7305 | 1
7306 | 1
7307 | 1
7308 | 1
7309 | 1
7310 | 1
7311 | 1
7312 | 1
7313 | 1
7314 | 1
7315 | 1
7316 | 1
7317 | 1
7318 | 1
7319 | 1
7320 | 1
7321 | 1
7322 | 1
7323 | 1
7324 | 1
7325 | 1
7326 | 1
7327 | 1
7328 | 1
7329 | 1
7330 | 1
7331 | 1
7332 | 1
7333 | 1
7334 | 1
7335 | 1
7336 | 1
7337 | 1
7338 | 1
7339 | 1
7340 | 1
7341 | 1
7342 | 1
7343 | 1
7344 | 1
7345 | 1
7346 | 1
7347 | 1
7348 | 1
7349 | 1
7350 | 1
7351 | 1
7352 | 1
7353 | 1
7354 | 1
7355 | 1
7356 | 1
7357 | 1
7358 | 1
7359 | 1
7360 | 1
7361 | 1
7362 | 1
7363 | 1
7364 | 1
7365 | 1
7366 | 1
7367 | 1
7368 | 1
7369 | 2
7370 | 2
7371 | 2
7372 | 2
7373 | 2
7374 | 2
7375 | 2
7376 | 2
7377 | 2
7378 | 2
7379 | 2
7380 | 2
7381 | 2
7382 | 2
7383 | 2
7384 | 2
7385 | 2
7386 | 2
7387 | 2
7388 | 2
7389 | 2
7390 | 2
7391 | 2
7392 | 2
7393 | 2
7394 | 2
7395 | 2
7396 | 2
7397 | 2
7398 | 2
7399 | 2
7400 | 2
7401 | 2
7402 | 2
7403 | 2
7404 | 2
7405 | 2
7406 | 2
7407 | 2
7408 | 2
7409 | 2
7410 | 2
7411 | 2
7412 | 2
7413 | 2
7414 | 2
7415 | 2
7416 | 2
7417 | 2
7418 | 2
7419 | 2
7420 | 2
7421 | 2
7422 | 2
7423 | 2
7424 | 2
7425 | 2
7426 | 2
7427 | 2
7428 | 2
7429 | 2
7430 | 2
7431 | 2
7432 | 2
7433 | 2
7434 | 2
7435 | 2
7436 | 2
7437 | 2
7438 | 2
7439 | 2
7440 | 2
7441 | 2
7442 | 2
7443 | 2
7444 | 2
7445 | 2
7446 | 2
7447 | 2
7448 | 2
7449 | 2
7450 | 2
7451 | 2
7452 | 2
7453 | 2
7454 | 2
7455 | 2
7456 | 2
7457 | 2
7458 | 2
7459 | 2
7460 | 2
7461 | 2
7462 | 2
7463 | 2
7464 | 2
7465 | 1
7466 | 1
7467 | 1
7468 | 1
7469 | 1
7470 | 1
7471 | 1
7472 | 1
7473 | 1
7474 | 1
7475 | 1
7476 | 1
7477 | 1
7478 | 1
7479 | 1
7480 | 1
7481 | 1
7482 | 1
7483 | 1
7484 | 1
7485 | 1
7486 | 1
7487 | 1
7488 | 1
7489 | 6
7490 | 6
7491 | 6
7492 | 6
7493 | 6
7494 | 6
7495 | 6
7496 | 6
7497 | 6
7498 | 6
7499 | 6
7500 | 6
7501 | 6
7502 | 6
7503 | 6
7504 | 6
7505 | 6
7506 | 6
7507 | 6
7508 | 6
7509 | 6
7510 | 6
7511 | 6
7512 | 6
7513 | 6
7514 | 6
7515 | 6
7516 | 6
7517 | 6
7518 | 6
7519 | 6
7520 | 6
7521 | 6
7522 | 6
7523 | 6
7524 | 6
7525 | 6
7526 | 6
7527 | 6
7528 | 6
7529 | 6
7530 | 6
7531 | 6
7532 | 6
7533 | 6
7534 | 6
7535 | 6
7536 | 6
7537 | 6
7538 | 6
7539 | 6
7540 | 6
7541 | 6
7542 | 6
7543 | 6
7544 | 6
7545 | 6
7546 | 6
7547 | 6
7548 | 6
7549 | 6
7550 | 6
7551 | 6
7552 | 6
7553 | 6
7554 | 6
7555 | 6
7556 | 6
7557 | 6
7558 | 6
7559 | 6
7560 | 6
7561 | 5
7562 | 5
7563 | 5
7564 | 5
7565 | 5
7566 | 5
7567 | 5
7568 | 5
7569 | 5
7570 | 5
7571 | 5
7572 | 5
7573 | 5
7574 | 5
7575 | 5
7576 | 5
7577 | 5
7578 | 5
7579 | 5
7580 | 5
7581 | 5
7582 | 5
7583 | 5
7584 | 5
7585 | 1
7586 | 1
7587 | 1
7588 | 1
7589 | 1
7590 | 1
7591 | 1
7592 | 1
7593 | 1
7594 | 1
7595 | 1
7596 | 1
7597 | 1
7598 | 1
7599 | 1
7600 | 1
7601 | 1
7602 | 1
7603 | 1
7604 | 1
7605 | 1
7606 | 1
7607 | 1
7608 | 1
7609 | 1
7610 | 1
7611 | 1
7612 | 1
7613 | 1
7614 | 1
7615 | 1
7616 | 1
7617 | 1
7618 | 1
7619 | 1
7620 | 1
7621 | 1
7622 | 1
7623 | 1
7624 | 1
7625 | 1
7626 | 1
7627 | 1
7628 | 1
7629 | 1
7630 | 1
7631 | 1
7632 | 1
7633 | 2
7634 | 2
7635 | 2
7636 | 2
7637 | 2
7638 | 2
7639 | 2
7640 | 2
7641 | 2
7642 | 2
7643 | 2
7644 | 2
7645 | 2
7646 | 2
7647 | 2
7648 | 2
7649 | 2
7650 | 2
7651 | 2
7652 | 2
7653 | 2
7654 | 2
7655 | 2
7656 | 2
7657 | 1
7658 | 1
7659 | 1
7660 | 1
7661 | 1
7662 | 1
7663 | 1
7664 | 1
7665 | 1
7666 | 1
7667 | 1
7668 | 1
7669 | 1
7670 | 1
7671 | 1
7672 | 1
7673 | 1
7674 | 1
7675 | 1
7676 | 1
7677 | 1
7678 | 1
7679 | 1
7680 | 1
7681 | 2
7682 | 2
7683 | 2
7684 | 2
7685 | 2
7686 | 2
7687 | 2
7688 | 2
7689 | 2
7690 | 2
7691 | 2
7692 | 2
7693 | 2
7694 | 2
7695 | 2
7696 | 2
7697 | 2
7698 | 2
7699 | 2
7700 | 2
7701 | 2
7702 | 2
7703 | 2
7704 | 2
7705 | 1
7706 | 1
7707 | 1
7708 | 1
7709 | 1
7710 | 1
7711 | 1
7712 | 1
7713 | 1
7714 | 1
7715 | 1
7716 | 1
7717 | 1
7718 | 1
7719 | 1
7720 | 1
7721 | 1
7722 | 1
7723 | 1
7724 | 1
7725 | 1
7726 | 1
7727 | 1
7728 | 1
7729 | 5
7730 | 5
7731 | 5
7732 | 5
7733 | 5
7734 | 5
7735 | 5
7736 | 5
7737 | 5
7738 | 5
7739 | 5
7740 | 5
7741 | 5
7742 | 5
7743 | 5
7744 | 5
7745 | 5
7746 | 5
7747 | 5
7748 | 5
7749 | 5
7750 | 5
7751 | 5
7752 | 5
7753 | 1
7754 | 1
7755 | 1
7756 | 1
7757 | 1
7758 | 1
7759 | 1
7760 | 1
7761 | 1
7762 | 1
7763 | 1
7764 | 1
7765 | 1
7766 | 1
7767 | 1
7768 | 1
7769 | 1
7770 | 1
7771 | 1
7772 | 1
7773 | 1
7774 | 1
7775 | 1
7776 | 1
7777 | 1
7778 | 1
7779 | 1
7780 | 1
7781 | 1
7782 | 1
7783 | 1
7784 | 1
7785 | 1
7786 | 1
7787 | 1
7788 | 1
7789 | 1
7790 | 1
7791 | 1
7792 | 1
7793 | 1
7794 | 1
7795 | 1
7796 | 1
7797 | 1
7798 | 1
7799 | 1
7800 | 1
7801 | 1
7802 | 1
7803 | 1
7804 | 1
7805 | 1
7806 | 1
7807 | 1
7808 | 1
7809 | 1
7810 | 1
7811 | 1
7812 | 1
7813 | 1
7814 | 1
7815 | 1
7816 | 1
7817 | 1
7818 | 1
7819 | 1
7820 | 1
7821 | 1
7822 | 1
7823 | 1
7824 | 1
7825 | 1
7826 | 1
7827 | 1
7828 | 1
7829 | 1
7830 | 1
7831 | 1
7832 | 1
7833 | 1
7834 | 1
7835 | 1
7836 | 1
7837 | 1
7838 | 1
7839 | 1
7840 | 1
7841 | 1
7842 | 1
7843 | 1
7844 | 1
7845 | 1
7846 | 1
7847 | 1
7848 | 1
7849 | 2
7850 | 2
7851 | 2
7852 | 2
7853 | 2
7854 | 2
7855 | 2
7856 | 2
7857 | 2
7858 | 2
7859 | 2
7860 | 2
7861 | 2
7862 | 2
7863 | 2
7864 | 2
7865 | 2
7866 | 2
7867 | 2
7868 | 2
7869 | 2
7870 | 2
7871 | 2
7872 | 2
7873 | 1
7874 | 1
7875 | 1
7876 | 1
7877 | 1
7878 | 1
7879 | 1
7880 | 1
7881 | 1
7882 | 1
7883 | 1
7884 | 1
7885 | 1
7886 | 1
7887 | 1
7888 | 1
7889 | 1
7890 | 1
7891 | 1
7892 | 1
7893 | 1
7894 | 1
7895 | 1
7896 | 1
7897 | 3
7898 | 3
7899 | 3
7900 | 3
7901 | 3
7902 | 3
7903 | 3
7904 | 3
7905 | 3
7906 | 3
7907 | 3
7908 | 3
7909 | 3
7910 | 3
7911 | 3
7912 | 3
7913 | 3
7914 | 3
7915 | 3
7916 | 3
7917 | 3
7918 | 3
7919 | 3
7920 | 3
7921 | 2
7922 | 2
7923 | 2
7924 | 2
7925 | 2
7926 | 2
7927 | 2
7928 | 2
7929 | 2
7930 | 2
7931 | 2
7932 | 2
7933 | 2
7934 | 2
7935 | 2
7936 | 2
7937 | 2
7938 | 2
7939 | 2
7940 | 2
7941 | 2
7942 | 2
7943 | 2
7944 | 2
7945 | 2
7946 | 2
7947 | 2
7948 | 2
7949 | 2
7950 | 2
7951 | 2
7952 | 2
7953 | 2
7954 | 2
7955 | 2
7956 | 2
7957 | 2
7958 | 2
7959 | 2
7960 | 2
7961 | 2
7962 | 2
7963 | 2
7964 | 2
7965 | 2
7966 | 2
7967 | 2
7968 | 2
7969 | 2
7970 | 2
7971 | 2
7972 | 2
7973 | 2
7974 | 2
7975 | 2
7976 | 2
7977 | 2
7978 | 2
7979 | 2
7980 | 2
7981 | 2
7982 | 2
7983 | 2
7984 | 2
7985 | 2
7986 | 2
7987 | 2
7988 | 2
7989 | 2
7990 | 2
7991 | 2
7992 | 2
7993 | 3
7994 | 3
7995 | 3
7996 | 3
7997 | 3
7998 | 3
7999 | 3
8000 | 3
8001 | 3
8002 | 3
8003 | 3
8004 | 3
8005 | 3
8006 | 3
8007 | 3
8008 | 3
8009 | 3
8010 | 3
8011 | 3
8012 | 3
8013 | 3
8014 | 3
8015 | 3
8016 | 3
8017 | 1
8018 | 1
8019 | 1
8020 | 1
8021 | 1
8022 | 1
8023 | 1
8024 | 1
8025 | 1
8026 | 1
8027 | 1
8028 | 1
8029 | 1
8030 | 1
8031 | 1
8032 | 1
8033 | 1
8034 | 1
8035 | 1
8036 | 1
8037 | 1
8038 | 1
8039 | 1
8040 | 1
8041 | 3
8042 | 3
8043 | 3
8044 | 3
8045 | 3
8046 | 3
8047 | 3
8048 | 3
8049 | 3
8050 | 3
8051 | 3
8052 | 3
8053 | 3
8054 | 3
8055 | 3
8056 | 3
8057 | 3
8058 | 3
8059 | 3
8060 | 3
8061 | 3
8062 | 3
8063 | 3
8064 | 3
8065 | 3
8066 | 3
8067 | 3
8068 | 3
8069 | 3
8070 | 3
8071 | 3
8072 | 3
8073 | 3
8074 | 3
8075 | 3
8076 | 3
8077 | 3
8078 | 3
8079 | 3
8080 | 3
8081 | 3
8082 | 3
8083 | 3
8084 | 3
8085 | 3
8086 | 3
8087 | 3
8088 | 3
8089 | 1
8090 | 1
8091 | 1
8092 | 1
8093 | 1
8094 | 1
8095 | 1
8096 | 1
8097 | 1
8098 | 1
8099 | 1
8100 | 1
8101 | 1
8102 | 1
8103 | 1
8104 | 1
8105 | 1
8106 | 1
8107 | 1
8108 | 1
8109 | 1
8110 | 1
8111 | 1
8112 | 1
8113 | 3
8114 | 3
8115 | 3
8116 | 3
8117 | 3
8118 | 3
8119 | 3
8120 | 3
8121 | 3
8122 | 3
8123 | 3
8124 | 3
8125 | 3
8126 | 3
8127 | 3
8128 | 3
8129 | 3
8130 | 3
8131 | 3
8132 | 3
8133 | 3
8134 | 3
8135 | 3
8136 | 3
8137 | 3
8138 | 3
8139 | 3
8140 | 3
8141 | 3
8142 | 3
8143 | 3
8144 | 3
8145 | 3
8146 | 3
8147 | 3
8148 | 3
8149 | 3
8150 | 3
8151 | 3
8152 | 3
8153 | 3
8154 | 3
8155 | 3
8156 | 3
8157 | 3
8158 | 3
8159 | 3
8160 | 3
8161 | 1
8162 | 1
8163 | 1
8164 | 1
8165 | 1
8166 | 1
8167 | 1
8168 | 1
8169 | 1
8170 | 1
8171 | 1
8172 | 1
8173 | 1
8174 | 1
8175 | 1
8176 | 1
8177 | 1
8178 | 1
8179 | 1
8180 | 1
8181 | 1
8182 | 1
8183 | 1
8184 | 1
8185 | 1
8186 | 1
8187 | 1
8188 | 1
8189 | 1
8190 | 1
8191 | 1
8192 | 1
8193 | 1
8194 | 1
8195 | 1
8196 | 1
8197 | 1
8198 | 1
8199 | 1
8200 | 1
8201 | 1
8202 | 1
8203 | 1
8204 | 1
8205 | 1
8206 | 1
8207 | 1
8208 | 1
8209 | 2
8210 | 2
8211 | 2
8212 | 2
8213 | 2
8214 | 2
8215 | 2
8216 | 2
8217 | 2
8218 | 2
8219 | 2
8220 | 2
8221 | 2
8222 | 2
8223 | 2
8224 | 2
8225 | 2
8226 | 2
8227 | 2
8228 | 2
8229 | 2
8230 | 2
8231 | 2
8232 | 2
8233 | 2
8234 | 2
8235 | 2
8236 | 2
8237 | 2
8238 | 2
8239 | 2
8240 | 2
8241 | 2
8242 | 2
8243 | 2
8244 | 2
8245 | 2
8246 | 2
8247 | 2
8248 | 2
8249 | 2
8250 | 2
8251 | 2
8252 | 2
8253 | 2
8254 | 2
8255 | 2
8256 | 2
8257 | 2
8258 | 2
8259 | 2
8260 | 2
8261 | 2
8262 | 2
8263 | 2
8264 | 2
8265 | 2
8266 | 2
8267 | 2
8268 | 2
8269 | 2
8270 | 2
8271 | 2
8272 | 2
8273 | 2
8274 | 2
8275 | 2
8276 | 2
8277 | 2
8278 | 2
8279 | 2
8280 | 2
8281 | 3
8282 | 3
8283 | 3
8284 | 3
8285 | 3
8286 | 3
8287 | 3
8288 | 3
8289 | 3
8290 | 3
8291 | 3
8292 | 3
8293 | 3
8294 | 3
8295 | 3
8296 | 3
8297 | 3
8298 | 3
8299 | 3
8300 | 3
8301 | 3
8302 | 3
8303 | 3
8304 | 3
8305 | 2
8306 | 2
8307 | 2
8308 | 2
8309 | 2
8310 | 2
8311 | 2
8312 | 2
8313 | 2
8314 | 2
8315 | 2
8316 | 2
8317 | 2
8318 | 2
8319 | 2
8320 | 2
8321 | 2
8322 | 2
8323 | 2
8324 | 2
8325 | 2
8326 | 2
8327 | 2
8328 | 2
8329 | 1
8330 | 1
8331 | 1
8332 | 1
8333 | 1
8334 | 1
8335 | 1
8336 | 1
8337 | 1
8338 | 1
8339 | 1
8340 | 1
8341 | 1
8342 | 1
8343 | 1
8344 | 1
8345 | 1
8346 | 1
8347 | 1
8348 | 1
8349 | 1
8350 | 1
8351 | 1
8352 | 1
8353 | 1
8354 | 1
8355 | 1
8356 | 1
8357 | 1
8358 | 1
8359 | 1
8360 | 1
8361 | 1
8362 | 1
8363 | 1
8364 | 1
8365 | 1
8366 | 1
8367 | 1
8368 | 1
8369 | 1
8370 | 1
8371 | 1
8372 | 1
8373 | 1
8374 | 1
8375 | 1
8376 | 1
8377 | 5
8378 | 5
8379 | 5
8380 | 5
8381 | 5
8382 | 5
8383 | 5
8384 | 5
8385 | 5
8386 | 5
8387 | 5
8388 | 5
8389 | 5
8390 | 5
8391 | 5
8392 | 5
8393 | 5
8394 | 5
8395 | 5
8396 | 5
8397 | 5
8398 | 5
8399 | 5
8400 | 5
8401 | 2
8402 | 2
8403 | 2
8404 | 2
8405 | 2
8406 | 2
8407 | 2
8408 | 2
8409 | 2
8410 | 2
8411 | 2
8412 | 2
8413 | 2
8414 | 2
8415 | 2
8416 | 2
8417 | 2
8418 | 2
8419 | 2
8420 | 2
8421 | 2
8422 | 2
8423 | 2
8424 | 2
8425 | 5
8426 | 5
8427 | 5
8428 | 5
8429 | 5
8430 | 5
8431 | 5
8432 | 5
8433 | 5
8434 | 5
8435 | 5
8436 | 5
8437 | 5
8438 | 5
8439 | 5
8440 | 5
8441 | 5
8442 | 5
8443 | 5
8444 | 5
8445 | 5
8446 | 5
8447 | 5
8448 | 5
8449 | 2
8450 | 2
8451 | 2
8452 | 2
8453 | 2
8454 | 2
8455 | 2
8456 | 2
8457 | 2
8458 | 2
8459 | 2
8460 | 2
8461 | 2
8462 | 2
8463 | 2
8464 | 2
8465 | 2
8466 | 2
8467 | 2
8468 | 2
8469 | 2
8470 | 2
8471 | 2
8472 | 2
8473 | 2
8474 | 2
8475 | 2
8476 | 2
8477 | 2
8478 | 2
8479 | 2
8480 | 2
8481 | 2
8482 | 2
8483 | 2
8484 | 2
8485 | 2
8486 | 2
8487 | 2
8488 | 2
8489 | 2
8490 | 2
8491 | 2
8492 | 2
8493 | 2
8494 | 2
8495 | 2
8496 | 2
8497 | 1
8498 | 1
8499 | 1
8500 | 1
8501 | 1
8502 | 1
8503 | 1
8504 | 1
8505 | 1
8506 | 1
8507 | 1
8508 | 1
8509 | 1
8510 | 1
8511 | 1
8512 | 1
8513 | 1
8514 | 1
8515 | 1
8516 | 1
8517 | 1
8518 | 1
8519 | 1
8520 | 1
8521 | 1
8522 | 1
8523 | 1
8524 | 1
8525 | 1
8526 | 1
8527 | 1
8528 | 1
8529 | 1
8530 | 1
8531 | 1
8532 | 1
8533 | 1
8534 | 1
8535 | 1
8536 | 1
8537 | 1
8538 | 1
8539 | 1
8540 | 1
8541 | 1
8542 | 1
8543 | 1
8544 | 1
8545 | 2
8546 | 2
8547 | 2
8548 | 2
8549 | 2
8550 | 2
8551 | 2
8552 | 2
8553 | 2
8554 | 2
8555 | 2
8556 | 2
8557 | 2
8558 | 2
8559 | 2
8560 | 2
8561 | 2
8562 | 2
8563 | 2
8564 | 2
8565 | 2
8566 | 2
8567 | 2
8568 | 2
8569 | 3
8570 | 3
8571 | 3
8572 | 3
8573 | 3
8574 | 3
8575 | 3
8576 | 3
8577 | 3
8578 | 3
8579 | 3
8580 | 3
8581 | 3
8582 | 3
8583 | 3
8584 | 3
8585 | 3
8586 | 3
8587 | 3
8588 | 3
8589 | 3
8590 | 3
8591 | 3
8592 | 3
8593 | 3
8594 | 3
8595 | 3
8596 | 3
8597 | 3
8598 | 3
8599 | 3
8600 | 3
8601 | 3
8602 | 3
8603 | 3
8604 | 3
8605 | 3
8606 | 3
8607 | 3
8608 | 3
8609 | 3
8610 | 3
8611 | 3
8612 | 3
8613 | 3
8614 | 3
8615 | 3
8616 | 3
8617 | 3
8618 | 3
8619 | 3
8620 | 3
8621 | 3
8622 | 3
8623 | 3
8624 | 3
8625 | 3
8626 | 3
8627 | 3
8628 | 3
8629 | 3
8630 | 3
8631 | 3
8632 | 3
8633 | 3
8634 | 3
8635 | 3
8636 | 3
8637 | 3
8638 | 3
8639 | 3
8640 | 3
8641 | 2
8642 | 2
8643 | 2
8644 | 2
8645 | 2
8646 | 2
8647 | 2
8648 | 2
8649 | 2
8650 | 2
8651 | 2
8652 | 2
8653 | 2
8654 | 2
8655 | 2
8656 | 2
8657 | 2
8658 | 2
8659 | 2
8660 | 2
8661 | 2
8662 | 2
8663 | 2
8664 | 2
8665 | 2
8666 | 2
8667 | 2
8668 | 2
8669 | 2
8670 | 2
8671 | 2
8672 | 2
8673 | 2
8674 | 2
8675 | 2
8676 | 2
8677 | 2
8678 | 2
8679 | 2
8680 | 2
8681 | 2
8682 | 2
8683 | 2
8684 | 2
8685 | 2
8686 | 2
8687 | 2
8688 | 2
8689 | 1
8690 | 1
8691 | 1
8692 | 1
8693 | 1
8694 | 1
8695 | 1
8696 | 1
8697 | 1
8698 | 1
8699 | 1
8700 | 1
8701 | 1
8702 | 1
8703 | 1
8704 | 1
8705 | 1
8706 | 1
8707 | 1
8708 | 1
8709 | 1
8710 | 1
8711 | 1
8712 | 1
8713 | 2
8714 | 2
8715 | 2
8716 | 2
8717 | 2
8718 | 2
8719 | 2
8720 | 2
8721 | 2
8722 | 2
8723 | 2
8724 | 2
8725 | 2
8726 | 2
8727 | 2
8728 | 2
8729 | 2
8730 | 2
8731 | 2
8732 | 2
8733 | 2
8734 | 2
8735 | 2
8736 | 2
8737 | 2
8738 | 2
8739 | 2
8740 | 2
8741 | 2
8742 | 2
8743 | 2
8744 | 2
8745 | 2
8746 | 2
8747 | 2
8748 | 2
8749 | 2
8750 | 2
8751 | 2
8752 | 2
8753 | 2
8754 | 2
8755 | 2
8756 | 2
8757 | 2
8758 | 2
8759 | 2
8760 | 2

## df_Buildings_t
Hub | Period | Time | Domestic_electricity | House_Q_DHW | T_in | House_Q_heating | House_Q_cooling | Th_supply | Th_return | HeatGains | SolarGains
Building1 | 1 | 1 | 10.2385 | 0 | 20.6996 | 862.3239 | 0 | 55.1812 | 43.4542 | 0 | 0
|  | 2 | 13.5771 | 0 | 20.6209 | 862.5798 | 0 | 55.9808 | 43.9872 | 0 | 0
|  | 3 | 13.5771 | 0 | 20.5347 | 862.7487 | 0 | 56.7804 | 44.5203 | 0 | 0
|  | 4 | 13.5771 | 0 | 20.4411 | 862.7487 | 0 | 57.2601 | 44.8401 | 0 | 0
|  | 5 | 13.5771 | 0 | 20.3438 | 862.7487 | 0 | 57.7399 | 45.1599 | 0 | 0
|  | 6 | 13.5771 | 0 | 20.2429 | 862.7487 | 0 | 58.0597 | 45.3731 | 0 | 0
|  | 7 | 44.3213 | 0 | 20.1402 | 862.7487 | 0 | 56.8585 | 44.5723 | 44.7664 | 0
|  | 8 | 109.1584 | 0 | 20.0529 | 862.7487 | 0 | 53.9302 | 42.6201 | 140.3634 | 0
|  | 9 | 129.1901 | 0 | 20 | 862.7487 | 0 | 52.6919 | 41.7946 | 162.1062 | 0.58256
|  | 10 | 147.5526 | 29.8938 | 19.962 | 830.8769 | 0 | 47.585 | 38.39 | 200.6951 | 4.0475
|  | 11 | 165.915 | 37.3673 | 19.97 | 819.8479 | 0 | 43.6064 | 35.7376 | 200.6951 | 8.1882
|  | 12 | 147.5526 | 2.019 | 20.0183 | 860.8146 | 0 | 40.6353 | 33.7569 | 186.0747 | 11.4146
|  | 13 | 98.3078 | 2.019 | 20.1148 | 862.7487 | 0 | 39.7017 | 33.1345 | 136.4433 | 13.2191
|  | 14 | 129.1901 | 0 | 20.2208 | 846.3578 | 0 | 37.5068 | 31.6712 | 163.6642 | 12.9433
|  | 15 | 165.915 | 37.3673 | 20.3433 | 802.0708 | 0 | 36.0021 | 30.6681 | 200.6951 | 10.7864
|  | 16 | 147.5526 | 0 | 20.4637 | 862.3239 | 0 | 38.2363 | 32.1576 | 181.4007 | 6.6825
|  | 17 | 144.2139 | 0 | 20.5797 | 862.3239 | 0 | 41.0925 | 34.0616 | 182.0684 | 1.9658
|  | 18 | 109.1584 | 2.019 | 20.6616 | 860.1986 | 0 | 42.6843 | 35.1229 | 146.5955 | 0
|  | 19 | 46.547 | 2.019 | 20.7232 | 860.1986 | 0 | 46.4122 | 37.6081 | 50.9985 | 0
|  | 20 | 31.9765 | 0 | 20.7419 | 862.3239 | 0 | 47.7565 | 38.5043 | 20.8477 | 0
|  | 21 | 29.7507 | 0 | 20.7459 | 862.3239 | 0 | 48.2892 | 38.8594 | 19.2897 | 0
|  | 22 | 29.7507 | 0 | 20.7438 | 862.3239 | 0 | 48.6619 | 39.1079 | 17.7317 | 0
|  | 23 | 13.5771 | 0 | 20.7376 | 862.3239 | 0 | 49.5842 | 39.7228 | 0 | 0
|  | 24 | 13.5771 | 0 | 20.7212 | 862.3239 | 0 | 50.064 | 40.0426 | 0 | 0
| 2 | 1 | 0 | 0 | 20 | 862.7487 | 0 | 45.4264 | 36.951 | 0 | 0
|  | 2 | 0 | 0 | 20.0437 | 654.8126 | 0 | 46.0661 | 37.3774 | 0 | 0
|  | 3 | 0 | 0 | 20 | 862.7487 | 0 | 46.7058 | 37.8038 | 0 | 0
|  | 4 | 0 | 0 | 20.0293 | 861.9017 | 0 | 47.0256 | 38.0171 | 0 | 0
|  | 5 | 0 | 0 | 20.0542 | 660.7872 | 0 | 47.1855 | 38.1237 | 0 | 0
|  | 6 | 0 | 0 | 20 | 861.9017 | 0 | 47.5053 | 38.3369 | 0 | 0
|  | 7 | 14.5706 | 0 | 20.02 | 862.7487 | 0 | 46.7467 | 37.8311 | 27.0348 | 0
|  | 8 | 14.5706 | 0 | 20.0485 | 862.1577 | 0 | 46.3232 | 37.5488 | 39.499 | 0
|  | 9 | 14.5706 | 0 | 20.081 | 532.7429 | 0 | 45.1791 | 36.7861 | 39.499 | 0.72535
|  | 10 | 14.5706 | 0 | 20 | 709.0803 | 0 | 43.1617 | 35.4411 | 39.499 | 3.6244
|  | 11 | 14.5706 | 0 | 20.0105 | 862.7487 | 0 | 41.1017 | 34.0678 | 39.499 | 7.7745
|  | 12 | 14.5706 | 0 | 20.1026 | 862.7487 | 0 | 39.5575 | 33.0383 | 39.499 | 10.863
|  | 13 | 14.5706 | 0 | 20.2105 | 0 | 0 | 38.3818 | 32.2546 | 39.499 | 12.519
|  | 14 | 14.5706 | 0 | 20 | 522.4872 | 0 | 37.7526 | 31.8351 | 39.499 | 12.211
|  | 15 | 14.5706 | 0 | 20 | 855.9434 | 0 | 37.8325 | 31.8884 | 39.499 | 9.8596
|  | 16 | 14.5706 | 0 | 20.1265 | 595.1268 | 0 | 38.7671 | 32.5114 | 39.499 | 5.8876
|  | 17 | 14.5706 | 0 | 20.1406 | 859.1819 | 0 | 40.2007 | 33.4671 | 39.499 | 1.3467
|  | 18 | 14.5706 | 0 | 20.2391 | 0 | 0 | 40.8861 | 33.9241 | 39.499 | 0
|  | 19 | 14.5706 | 0 | 20 | 862.3239 | 0 | 42.1092 | 34.7394 | 27.0348 | 0
|  | 20 | 0 | 0 | 20.0808 | 493.461 | 0 | 43.8273 | 35.8849 | 0 | 0
|  | 21 | 0 | 0 | 20 | 724.8063 | 0 | 44.6269 | 36.4179 | 0 | 0
|  | 22 | 0 | 0 | 20 | 862.7487 | 0 | 45.4264 | 36.951 | 0 | 0
|  | 23 | 0 | 0 | 20.0437 | 654.8126 | 0 | 46.0661 | 37.3774 | 0 | 0
|  | 24 | 0 | 0 | 20 | 790.6978 | 0 | 46.8657 | 37.9104 | 0 | 0
| 3 | 1 | 12.9094 | 0 | 20 | 795.4044 | 0 | 47.0256 | 38.0171 | 0 | 0
|  | 2 | 16.248 | 0 | 20 | 800.1109 | 0 | 47.1855 | 38.1237 | 0 | 0
|  | 3 | 16.248 | 0 | 20 | 862.7487 | 0 | 47.3454 | 38.2303 | 0 | 0
|  | 4 | 16.248 | 0 | 20.0221 | 861.9017 | 0 | 47.5053 | 38.3369 | 0 | 0
|  | 5 | 16.248 | 0 | 20.0417 | 862.7487 | 0 | 47.5053 | 38.3369 | 0 | 0
|  | 6 | 16.248 | 0 | 20.0613 | 656.5894 | 0 | 47.6652 | 38.4435 | 0 | 0
|  | 7 | 46.9922 | 0 | 20 | 862.7487 | 0 | 46.1295 | 37.4197 | 44.7664 | 0.43147
|  | 8 | 130.562 | 0 | 20.0358 | 553.4284 | 0 | 41.9309 | 34.6206 | 165.6399 | 7.8377
|  | 9 | 155.6017 | 0 | 20 | 862.7487 | 0 | 40.4341 | 33.6227 | 193.5174 | 14.6011
|  | 10 | 178.9721 | 38.9794 | 20.0998 | 824.0329 | 0 | 38.0861 | 32.0574 | 244.3758 | 18.7263
|  | 11 | 202.3425 | 48.7243 | 20.2095 | 629.9891 | 0 | 37.9917 | 31.9945 | 244.3758 | 26.2123
|  | 12 | 178.9721 | 2.019 | 20.2441 | 0 | 0 | 37.5814 | 31.7209 | 223.6207 | 30.8035
|  | 13 | 115.5382 | 2.019 | 20.042 | 860.2188 | 0 | 39.0852 | 32.7234 | 158.0389 | 42.7144
|  | 14 | 155.6017 | 0 | 20.1553 | 0 | 0 | 33.566 | 29.044 | 195.0754 | 83.397
|  | 15 | 202.3425 | 48.7243 | 20 | 589.9645 | 0 | 28.7953 | 25.8635 | 244.3758 | 122.7336
|  | 16 | 178.9721 | 0 | 20.1265 | 581.6176 | 0 | 28.5117 | 25.6745 | 218.9466 | 142.39
|  | 17 | 175.6335 | 0 | 20.2507 | 606.3999 | 0 | 29.3538 | 26.2358 | 219.6143 | 131.0596
|  | 18 | 130.562 | 2.019 | 20.3727 | 0 | 0 | 35.24 | 30.16 | 171.872 | 33.7989
|  | 19 | 49.2179 | 2.019 | 20.1946 | 112.1562 | 0 | 40.8103 | 33.8735 | 50.9985 | 0.14498
|  | 20 | 34.6474 | 0 | 20 | 859.79 | 0 | 42.3194 | 34.8796 | 20.8477 | 0
|  | 21 | 32.4216 | 0 | 20.0775 | 862.7487 | 0 | 42.6921 | 35.1281 | 19.2897 | 0
|  | 22 | 32.4216 | 0 | 20.1506 | 861.9017 | 0 | 43.0649 | 35.3766 | 17.7317 | 0
|  | 23 | 16.248 | 0 | 20.2178 | 150.8252 | 0 | 44.1471 | 36.0981 | 0 | 0
|  | 24 | 16.248 | 0 | 20 | 720.0998 | 0 | 44.467 | 36.3113 | 0 | 0
| 4 | 1 | 10.2385 | 0 | 20.2326 | 862.7487 | 0 | 51.5032 | 41.0021 | 0 | 0
|  | 2 | 13.5771 | 0 | 20.2038 | 861.9017 | 0 | 51.823 | 41.2154 | 0 | 0
|  | 3 | 13.5771 | 0 | 20.1716 | 862.7487 | 0 | 52.3028 | 41.5352 | 0 | 0
|  | 4 | 13.5771 | 0 | 20.1349 | 862.7487 | 0 | 52.4627 | 41.6418 | 0 | 0
|  | 5 | 13.5771 | 0 | 20.0971 | 862.7487 | 0 | 52.6226 | 41.7484 | 0 | 0
|  | 6 | 13.5771 | 0 | 20.0581 | 862.7487 | 0 | 52.5831 | 41.722 | 0 | 1.164
|  | 7 | 44.3213 | 0 | 20.0203 | 862.7487 | 0 | 51.0866 | 40.7244 | 44.7664 | 5.1479
|  | 8 | 109.1584 | 0 | 20 | 862.7487 | 0 | 47.408 | 38.272 | 140.3634 | 17.8182
|  | 9 | 129.1901 | 0 | 20.0214 | 862.7487 | 0 | 44.5182 | 36.3455 | 162.1062 | 24.6465
|  | 10 | 147.5526 | 29.8938 | 20.075 | 827.9579 | 0 | 40.1652 | 33.4434 | 200.6951 | 29.457
|  | 11 | 165.915 | 37.3673 | 20.1632 | 108.8235 | 0 | 37.9503 | 31.9668 | 200.6951 | 28.7535
|  | 12 | 147.5526 | 2.019 | 20 | 528.0062 | 0 | 36.5773 | 31.0515 | 186.0747 | 32.0116
|  | 13 | 98.3078 | 2.019 | 20.0153 | 801.3967 | 0 | 35.9792 | 30.6528 | 136.4433 | 38.06
|  | 14 | 129.1901 | 0 | 20.1415 | 0 | 0 | 32.3621 | 28.2414 | 163.6642 | 84.3512
|  | 15 | 165.915 | 37.3673 | 20 | 580.5716 | 0 | 28.4762 | 25.6508 | 200.6951 | 138.1548
|  | 16 | 147.5526 | 0 | 20.1265 | 547.8648 | 0 | 27.3649 | 24.9099 | 181.4007 | 180.743
|  | 17 | 144.2139 | 0 | 20.2507 | 0 | 0 | 27.0451 | 24.6967 | 182.0684 | 208.3144
|  | 18 | 109.1584 | 2.019 | 20.167 | 0 | 0 | 30.6791 | 27.1194 | 146.5955 | 188.6053
|  | 19 | 46.547 | 2.019 | 20.0439 | 837.0015 | 0 | 37.1889 | 31.4593 | 50.9985 | 125.5522
|  | 20 | 31.9765 | 0 | 20.1696 | 520.3991 | 0 | 42.3194 | 34.8796 | 20.8477 | 32.9463
|  | 21 | 29.7507 | 0 | 20.1144 | 862.7487 | 0 | 44.4356 | 36.2904 | 19.2897 | 0.45928
|  | 22 | 29.7507 | 0 | 20.1672 | 861.9017 | 0 | 45.6235 | 37.0824 | 17.7317 | 0
|  | 23 | 13.5771 | 0 | 20.2054 | 862.7487 | 0 | 47.1855 | 38.1237 | 0 | 0
|  | 24 | 13.5771 | 0 | 20.2256 | 861.9017 | 0 | 48.3049 | 38.8699 | 0 | 0
| 5 | 1 | 0 | 0 | 20.0905 | 862.7487 | 0 | 39.6695 | 33.113 | 0 | 0
|  | 2 | 0 | 0 | 20.1973 | 780.2805 | 0 | 41.2687 | 34.1791 | 0 | 0
|  | 3 | 0 | 0 | 20.2527 | 0 | 0 | 42.0682 | 34.7122 | 0 | 0
|  | 4 | 0 | 0 | 20 | 862.7487 | 0 | 43.0277 | 35.3518 | 0 | 0
|  | 5 | 0 | 0 | 20.0707 | 510.1794 | 0 | 43.5075 | 35.6716 | 0 | 0
|  | 6 | 0 | 0 | 20 | 859.1819 | 0 | 43.6674 | 35.7783 | 0 | 0
|  | 7 | 14.5706 | 0 | 20.0621 | 486.3088 | 0 | 41.9492 | 34.6328 | 27.0348 | 0
|  | 8 | 14.5706 | 0 | 20 | 600.445 | 0 | 40.4014 | 33.6009 | 39.499 | 0.14475
|  | 9 | 14.5706 | 0 | 20 | 715.1239 | 0 | 38.9843 | 32.6562 | 39.499 | 4.2006
|  | 10 | 14.5706 | 0 | 20.0597 | 844.4734 | 0 | 37.4428 | 31.6285 | 39.499 | 11.9165
|  | 11 | 14.5706 | 0 | 20.1852 | 0 | 0 | 36.1719 | 30.7813 | 39.499 | 16.3744
|  | 12 | 14.5706 | 0 | 20 | 777.8189 | 0 | 35.1781 | 30.1187 | 39.499 | 17.3861
|  | 13 | 14.5706 | 0 | 20.1265 | 530.5616 | 0 | 34.6312 | 29.7542 | 39.499 | 14.6543
|  | 14 | 14.5706 | 0 | 20.1624 | 0 | 0 | 34.1838 | 29.4558 | 39.499 | 13.7048
|  | 15 | 14.5706 | 0 | 20 | 742.0685 | 0 | 33.9634 | 29.3089 | 39.499 | 10.7776
|  | 16 | 14.5706 | 0 | 20.1265 | 90.46 | 0 | 34.1213 | 29.4142 | 39.499 | 6.1301
|  | 17 | 14.5706 | 0 | 20 | 760.5559 | 0 | 34.5915 | 29.7277 | 39.499 | 1.7033
|  | 18 | 14.5706 | 0 | 20.1265 | 781.0854 | 0 | 35.2891 | 30.1927 | 39.499 | 0
|  | 19 | 14.5706 | 0 | 20.2507 | 821.7888 | 0 | 36.6721 | 31.1147 | 27.0348 | 0
|  | 20 | 0 | 0 | 20.3727 | 862.3239 | 0 | 38.71 | 32.4733 | 0 | 0
|  | 21 | 0 | 0 | 20.4851 | 0 | 0 | 39.3497 | 32.8998 | 0 | 0
|  | 22 | 0 | 0 | 20.2588 | 0 | 0 | 40.629 | 33.7527 | 0 | 0
|  | 23 | 0 | 0 | 20.0222 | 550.1498 | 0 | 40.629 | 33.7527 | 0 | 0
|  | 24 | 0 | 0 | 20 | 862.7487 | 0 | 41.2687 | 34.1791 | 0 | 0
| 6 | 1 | 0.55644 | 0 | 20 | 862.3239 | 0 | 41.4286 | 34.2857 | 0 | 0
|  | 2 | 0.55644 | 0 | 20.0885 | 450.2579 | 0 | 43.0277 | 35.3518 | 0 | 0
|  | 3 | 0.55644 | 0 | 20 | 705.9802 | 0 | 43.9872 | 35.9915 | 0 | 0
|  | 4 | 0.55644 | 0 | 20 | 862.7487 | 0 | 44.9467 | 36.6311 | 0 | 0
|  | 5 | 0.55644 | 0 | 20.0491 | 861.9017 | 0 | 45.5864 | 37.0576 | 0 | 0
|  | 6 | 0.55644 | 0 | 20.0898 | 862.7487 | 0 | 45.7463 | 37.1642 | 0 | 0
|  | 7 | 31.3006 | 0 | 20.1283 | 340.8212 | 0 | 42.786 | 35.1907 | 44.7664 | 0
|  | 8 | 33.5264 | 0 | 20 | 587.5646 | 0 | 39.9638 | 33.3092 | 57.2306 | 0
|  | 9 | 33.5264 | 0 | 20 | 778.3511 | 0 | 36.8476 | 31.2318 | 58.7887 | 0.7304
|  | 10 | 33.5264 | 0 | 20.1079 | 748.0389 | 0 | 34.1662 | 29.4442 | 58.7887 | 4.3437
|  | 11 | 33.5264 | 0 | 20.2325 | 0 | 0 | 31.3159 | 27.5439 | 58.7887 | 8.2222
|  | 12 | 33.5264 | 2.019 | 20.1011 | 0 | 0 | 28.8266 | 25.8844 | 63.4627 | 10.9196
|  | 13 | 33.5264 | 2.019 | 20 | 533.3064 | 0 | 26.8702 | 24.5802 | 63.4627 | 12.0211
|  | 14 | 33.5264 | 0 | 20.1265 | 0 | 0 | 25.7228 | 23.8152 | 60.3467 | 11.2564
|  | 15 | 33.5264 | 0 | 20.0599 | 0 | 0 | 25.0686 | 23.3791 | 58.7887 | 8.5351
|  | 16 | 33.5264 | 0 | 20.0018 | 144.0183 | 0 | 25.051 | 23.3674 | 58.7887 | 4.3458
|  | 17 | 33.5264 | 0 | 20 | 495.9162 | 0 | 25.5998 | 23.7332 | 60.3467 | 0.75552
|  | 18 | 33.5264 | 2.019 | 20.1265 | 535.9145 | 0 | 26.9589 | 24.6392 | 63.4627 | 0
|  | 19 | 33.5264 | 2.019 | 20.2507 | 0 | 0 | 29.3013 | 26.2009 | 50.9985 | 0
|  | 20 | 18.9558 | 0 | 20.1416 | 5.7563 | 0 | 32.5646 | 28.3764 | 20.8477 | 0
|  | 21 | 16.7301 | 0 | 20 | 409.005 | 0 | 33.8968 | 29.2646 | 19.2897 | 0
|  | 22 | 16.7301 | 0 | 20 | 784.0265 | 0 | 35.389 | 30.2593 | 17.7317 | 0
|  | 23 | 0.55644 | 0 | 20.1265 | 183.1545 | 0 | 37.2708 | 31.5139 | 0 | 0
|  | 24 | 0.55644 | 0 | 20 | 545.958 | 0 | 38.5501 | 32.3667 | 0 | 0
| 7 | 1 | 15.5803 | 0 | 20.706 | 346.9953 | 0 | 36.1514 | 30.7676 | 0 | 0
|  | 2 | 18.9189 | 0 | 20.6442 | 0 | 0 | 36.3113 | 30.8742 | 0 | 0
|  | 3 | 18.9189 | 0 | 20.4493 | 0 | 0 | 36.3113 | 30.8742 | 0 | 0
|  | 4 | 18.9189 | 0 | 20.2578 | 811.1713 | 0 | 36.3113 | 30.8742 | 0 | 0
|  | 5 | 18.9189 | 0 | 20.3796 | 0 | 0 | 36.4712 | 30.9808 | 0 | 0
|  | 6 | 18.9189 | 0 | 20.1876 | 0 | 0 | 36.3861 | 30.9241 | 0 | 2.5053
|  | 7 | 49.6631 | 0 | 20 | 423.5809 | 0 | 34.3921 | 29.5947 | 44.7664 | 11.7192
|  | 8 | 151.9657 | 0 | 20 | 230.4966 | 0 | 26.3471 | 24.2314 | 190.9163 | 17.627
|  | 9 | 182.0133 | 0 | 20.0167 | 0 | 0 | 21.4578 | 20.9719 | 224.9286 | 19.2646
|  | 10 | 210.3917 | 48.065 | 20 | 0 | 0 | 20 | 20 | 288.0564 | 20.9709
|  | 11 | 238.77 | 60.0812 | 20.0479 | 0 | 0 | 20 | 20 | 288.0564 | 28.3065
|  | 12 | 210.3917 | 2.019 | 20.1356 | 0 | 0 | 20 | 20 | 261.1666 | 35.7336
|  | 13 | 132.7686 | 2.019 | 20.2448 | 0 | 0 | 20 | 20 | 179.6346 | 50.1119
|  | 14 | 182.0133 | 0 | 20.3497 | 0 | 0 | 20 | 20 | 226.4866 | 80.3115
|  | 15 | 238.77 | 60.0812 | 20.4984 | 0 | 0 | 20 | 20 | 288.0564 | 91.7499
|  | 16 | 210.3917 | 0 | 20.6813 | 0 | 0 | 20 | 20 | 256.4925 | 55.433
|  | 17 | 207.053 | 0 | 20.8331 | 0 | 0 | 20 | 20 | 257.1602 | 47.1004
|  | 18 | 151.9657 | 2.019 | 20.965 | 0 | 0 | 20 | 20 | 197.1484 | 29.3976
|  | 19 | 51.8888 | 2.019 | 21.0414 | 0 | 0 | 20 | 20 | 50.9985 | 11.8262
|  | 20 | 37.3183 | 0 | 21.0269 | 0 | 0 | 21.9466 | 21.2977 | 20.8477 | 1.8719
|  | 21 | 35.0925 | 0 | 20.9865 | 0 | 0 | 23.0226 | 22.0151 | 19.2897 | 0
|  | 22 | 35.0925 | 0 | 20.9348 | 0 | 0 | 24.0351 | 22.69 | 17.7317 | 0
|  | 23 | 18.9189 | 0 | 20.8726 | 0 | 0 | 25.597 | 23.7313 | 0 | 0
|  | 24 | 18.9189 | 0 | 20.794 | 0 | 0 | 26.5565 | 24.371 | 0 | 0
| 8 | 1 | 10.2385 | 0 | 25.7329 | 0 | 0 | 21.4392 | 20.9595 | 0 | 0
|  | 2 | 13.5771 | 0 | 25.6137 | 0 | 0 | 21.5991 | 21.0661 | 0 | 0
|  | 3 | 13.5771 | 0 | 25.4947 | 0 | 0 | 21.5991 | 21.0661 | 0 | 0
|  | 4 | 13.5771 | 0 | 25.378 | 0 | 0 | 21.7591 | 21.1727 | 0 | 0
|  | 5 | 13.5771 | 0 | 25.2615 | 0 | 0 | 21.7591 | 21.1727 | 0 | 0
|  | 6 | 13.5771 | 0 | 25.1471 | 0 | 0 | 21.7591 | 21.1727 | 0 | 0
|  | 7 | 44.3213 | 0 | 25.0348 | 0 | 0 | 20 | 20 | 44.7664 | 1.4065
|  | 8 | 109.1584 | 0 | 24.9511 | 0 | 0 | 20 | 20 | 140.3634 | 10.3516
|  | 9 | 129.1901 | 0 | 24.9287 | 0 | 0 | 20 | 20 | 162.1062 | 18.9339
|  | 10 | 147.5526 | 29.8938 | 24.9398 | 0 | 0 | 20 | 20 | 200.6951 | 28.8688
|  | 11 | 165.915 | 37.3673 | 24.9944 | 0 | 0 | 20 | 20 | 200.6951 | 35.0839
|  | 12 | 147.5526 | 2.019 | 25.072 | 0 | 0 | 20 | 20 | 186.0747 | 40.7744
|  | 13 | 98.3078 | 2.019 | 25.1573 | 0 | 0 | 20 | 20 | 136.4433 | 44.0246
|  | 14 | 129.1901 | 0 | 25.2378 | 0 | 0 | 20 | 20 | 163.6642 | 74.6552
|  | 15 | 165.915 | 37.3673 | 25.348 | 0 | 0 | 20 | 20 | 200.6951 | 126.3456
|  | 16 | 147.5526 | 0 | 25.499 | 0 | 0 | 20 | 20 | 181.4007 | 181.1017
|  | 17 | 144.2139 | 0 | 25.6681 | 0 | 0 | 20 | 20 | 182.0684 | 159.0999
|  | 18 | 109.1584 | 2.019 | 25.8314 | 0 | 0 | 20 | 20 | 146.5955 | 75.2509
|  | 19 | 46.547 | 2.019 | 25.9443 | 0 | 0 | 20 | 20 | 50.9985 | 2.4466
|  | 20 | 31.9765 | 0 | 25.9783 | 0 | 0 | 20 | 20 | 20.8477 | 0
|  | 21 | 29.7507 | 0 | 25.9849 | 0 | 0 | 20 | 20 | 19.2897 | 0
|  | 22 | 29.7507 | 0 | 25.9638 | 0 | 0 | 20 | 20 | 17.7317 | 0
|  | 23 | 13.5771 | 0 | 25.9155 | 0 | 0 | 20 | 20 | 0 | 0
|  | 24 | 13.5771 | 0 | 25.8361 | 0 | 0 | 20 | 20 | 0 | 0
| 9 | 1 | 2.2258 | 0 | 20.4563 | 111.3621 | 0 | 30.0746 | 26.7164 | 0 | 0
|  | 2 | 5.5644 | 0 | 20.3774 | 0 | 0 | 30.5544 | 27.0362 | 0 | 0
|  | 3 | 5.5644 | 0 | 20.2519 | 0 | 0 | 30.8742 | 27.2495 | 0 | 0
|  | 4 | 5.5644 | 0 | 20.1251 | 660.5622 | 0 | 31.194 | 27.4627 | 0 | 0
|  | 5 | 5.5644 | 0 | 20.2494 | 0 | 0 | 31.194 | 27.4627 | 0 | 0
|  | 6 | 5.5644 | 0 | 20.119 | 0 | 0 | 30.3945 | 26.9296 | 0 | 0
|  | 7 | 36.3086 | 0 | 20 | 209.3864 | 0 | 27.1144 | 24.7429 | 44.7664 | 0
|  | 8 | 44.9473 | 0 | 20 | 202.5685 | 0 | 24.5237 | 23.0158 | 64.5339 | 0
|  | 9 | 49.9553 | 0 | 20.0265 | 0 | 0 | 22.3166 | 21.5444 | 67.8726 | 0.4373
|  | 10 | 53.2939 | 2.6371 | 20 | 0 | 0 | 20 | 20 | 69.6532 | 3.3416
|  | 11 | 56.6325 | 3.2964 | 20.0009 | 0 | 0 | 20 | 20 | 69.6532 | 9.2287
|  | 12 | 53.2939 | 2.019 | 20.0238 | 0 | 0 | 20 | 20 | 73.4369 | 15.7984
|  | 13 | 46.6166 | 2.019 | 20.0683 | 0 | 0 | 20 | 20 | 71.6563 | 21.166
|  | 14 | 49.9553 | 0 | 20.1295 | 0 | 0 | 20 | 20 | 69.4306 | 21.7066
|  | 15 | 56.6325 | 3.2964 | 20.2015 | 0 | 0 | 20 | 20 | 69.6532 | 18.2875
|  | 16 | 53.2939 | 0 | 20.2801 | 0 | 0 | 20 | 20 | 68.7629 | 10.1386
|  | 17 | 49.9553 | 0 | 20.3573 | 0 | 0 | 20 | 20 | 69.4306 | 3.1632
|  | 18 | 44.9473 | 2.019 | 20.4308 | 0 | 0 | 20 | 20 | 70.766 | 0
|  | 19 | 38.5343 | 2.019 | 20.495 | 0 | 0 | 20 | 20 | 50.9985 | 0
|  | 20 | 23.9638 | 0 | 20.538 | 0 | 0 | 20 | 20 | 20.8477 | 0
|  | 21 | 21.738 | 0 | 20.5524 | 0 | 0 | 20 | 20 | 19.2897 | 0
|  | 22 | 21.738 | 0 | 20.5481 | 0 | 0 | 20.5169 | 20.3446 | 17.7317 | 0
|  | 23 | 5.5644 | 0 | 20.5324 | 0 | 0 | 22.0789 | 21.3859 | 0 | 0
|  | 24 | 5.5644 | 0 | 20.4995 | 0 | 0 | 23.0384 | 22.0256 | 0 | 0
| 10 | 1 | 2.2258 | 0 | 20.4556 | 0 | 0 | 23.0384 | 22.0256 | 0 | 0
|  | 2 | 5.5644 | 0 | 20.4132 | 0 | 0 | 24.6375 | 23.0917 | 0 | 0
|  | 3 | 5.5644 | 0 | 20.3537 | 0 | 0 | 26.3966 | 24.2644 | 0 | 0
|  | 4 | 5.5644 | 0 | 20.2754 | 0 | 0 | 27.6759 | 25.1173 | 0 | 0
|  | 5 | 5.5644 | 0 | 20.1841 | 0 | 0 | 27.0313 | 24.6875 | 0 | 0.14584
|  | 6 | 5.5644 | 0 | 20.1018 | 0 | 0 | 26.0891 | 24.0594 | 0 | 4.3433
|  | 7 | 36.3086 | 0 | 20.0315 | 63.6385 | 0 | 23.3239 | 22.2159 | 44.7664 | 12.7229
|  | 8 | 44.9473 | 0 | 20.0178 | 0 | 0 | 21.5586 | 21.0391 | 64.5339 | 16.6709
|  | 9 | 49.9553 | 0 | 20 | 0 | 0 | 20 | 20 | 67.8726 | 25.8168
|  | 10 | 53.2939 | 2.6371 | 20.0016 | 0 | 0 | 20 | 20 | 69.6532 | 25.5171
|  | 11 | 56.6325 | 3.2964 | 20.0164 | 0 | 0 | 20 | 20 | 69.6532 | 31.7967
|  | 12 | 53.2939 | 2.019 | 20.0495 | 0 | 0 | 20 | 20 | 73.4369 | 38.0779
|  | 13 | 46.6166 | 2.019 | 20.0984 | 0 | 0 | 20 | 20 | 71.6563 | 45.7924
|  | 14 | 49.9553 | 0 | 20.1612 | 0 | 0 | 20 | 20 | 69.4306 | 59.5386
|  | 15 | 56.6325 | 3.2964 | 20.2346 | 0 | 0 | 20 | 20 | 69.6532 | 72.0801
|  | 16 | 53.2939 | 0 | 20.3169 | 0 | 0 | 20 | 20 | 68.7629 | 56.9482
|  | 17 | 49.9553 | 0 | 20.3934 | 0 | 0 | 20 | 20 | 69.4306 | 99.2278
|  | 18 | 44.9473 | 2.019 | 20.4849 | 0 | 0 | 20 | 20 | 70.766 | 104.5759
|  | 19 | 38.5343 | 2.019 | 20.5719 | 0 | 0 | 20 | 20 | 50.9985 | 68.842
|  | 20 | 23.9638 | 0 | 20.6272 | 0 | 0 | 20 | 20 | 20.8477 | 11.0967
|  | 21 | 21.738 | 0 | 20.6353 | 0 | 0 | 20 | 20 | 19.2897 | 0.45924
|  | 22 | 21.738 | 0 | 20.626 | 0 | 0 | 21.7962 | 21.1975 | 17.7317 | 0
|  | 23 | 5.5644 | 0 | 20.5946 | 0 | 0 | 24.3177 | 22.8785 | 0 | 0
|  | 24 | 5.5644 | 0 | 20.5354 | 0 | 0 | 26.2367 | 24.1578 | 0 | 0
| 11 | 1 | 56.6325 | 3.2964 | 0 | 383.1119 | 0 | 65 | 50 | 0 | 0
| 12 | 1 | 56.6325 | 3.2964 | 42.1764 | 0 | 0 | 20 | 20 | 73.4369 | 208.3144

## df_Unit_t
Layer | Unit | Period | Time | Units_demand | Units_supply | Units_curtailment | BAT_E_stored | EV_E_stored | EV_displacement | EV_V2V
Electricity | PV_Building1 | 1 | 9 | 0 | 0.90921 | 0 | 0 | 0 | 0 | 0
|  |  | 10 | 0 | 16.8509 | 0 | 0 | 0 | 0 | 0
|  |  | 11 | 0 | 31.9644 | 0 | 0 | 0 | 0 | 0
|  |  | 12 | 0 | 42.4076 | 0 | 0 | 0 | 0 | 0
|  |  | 13 | 0 | 46.4332 | 0 | 0 | 0 | 0 | 0
|  |  | 14 | 0 | 44.103 | 0 | 0 | 0 | 0 | 0
|  |  | 15 | 0 | 34.1352 | 0 | 0 | 0 | 0 | 0
|  |  | 16 | 0 | 18.5497 | 0 | 0 | 0 | 0 | 0
|  |  | 17 | 0 | 1.8997 | 0 | 0 | 0 | 0 | 0
|  | 2 | 9 | 0 | 4.7976 | 0 | 0 | 0 | 0 | 0
|  |  | 10 | 0 | 15.3126 | 0 | 0 | 0 | 0 | 0
|  |  | 11 | 0 | 22.3163 | 0 | 0 | 0 | 0 | 0
|  |  | 12 | 0 | 25.7715 | 0 | 0 | 0 | 0 | 0
|  |  | 13 | 0 | 28.792 | 0 | 0 | 0 | 0 | 0
|  |  | 14 | 0 | 25.2056 | 0 | 0 | 0 | 0 | 0
|  |  | 15 | 0 | 18.5007 | 0 | 0 | 0 | 0 | 0
|  |  | 16 | 0 | 8.6524 | 0 | 0 | 0 | 0 | 0
|  |  | 17 | 0 | 0.43055 | 0 | 0 | 0 | 0 | 0
|  | 3 | 9 | 0 | 0.43916 | 0 | 0 | 0 | 0 | 0
|  |  | 10 | 0 | 1.8977 | 0 | 0 | 0 | 0 | 0
|  |  | 11 | 0 | 3.5005 | 0 | 0 | 0 | 0 | 0
|  |  | 12 | 0 | 4.5031 | 0 | 0 | 0 | 0 | 0
|  |  | 13 | 0 | 5.0762 | 0 | 0 | 0 | 0 | 0
|  |  | 14 | 0 | 36.6805 | 0 | 0 | 0 | 0 | 0
|  |  | 15 | 0 | 29.9908 | 0 | 0 | 0 | 0 | 0
|  |  | 16 | 0 | 20.1029 | 0 | 0 | 0 | 0 | 0
|  |  | 17 | 0 | 7.5501 | 0 | 0 | 0 | 0 | 0
|  | 4 | 9 | 0 | 9.5488 | 0 | 0 | 0 | 0 | 0
|  |  | 10 | 0 | 26.2357 | 0 | 0 | 0 | 0 | 0
|  |  | 11 | 0 | 33.8942 | 0 | 0 | 0 | 0 | 0
|  |  | 12 | 0 | 37.7491 | 0 | 0 | 0 | 0 | 0
|  |  | 13 | 0 | 50.536 | 0 | 0 | 0 | 0 | 0
|  |  | 14 | 0 | 44.4659 | 0 | 0 | 0 | 0 | 0
|  |  | 15 | 0 | 42.372 | 0 | 0 | 0 | 0 | 0
|  |  | 16 | 0 | 37.84 | 0 | 0 | 0 | 0 | 0
|  |  | 17 | 0 | 21.0326 | 0 | 0 | 0 | 0 | 0
|  |  | 18 | 0 | 2.2962 | 0 | 0 | 0 | 0 | 0
|  | 5 | 6 | 0 | 0.14456 | 0 | 0 | 0 | 0 | 0
|  |  | 7 | 0 | 7.0219 | 0 | 0 | 0 | 0 | 0
|  |  | 8 | 0 | 18.3671 | 0 | 0 | 0 | 0 | 0
|  |  | 9 | 0 | 28.5534 | 0 | 0 | 0 | 0 | 0
|  |  | 10 | 0 | 39.4915 | 0 | 0 | 0 | 0 | 0
|  |  | 11 | 0 | 44.9408 | 0 | 0 | 0 | 0 | 0
|  |  | 12 | 0 | 51.3203 | 0 | 0 | 0 | 0 | 0
|  |  | 13 | 0 | 47.1208 | 0 | 0 | 0 | 0 | 0
|  |  | 14 | 0 | 49.2059 | 0 | 0 | 0 | 0 | 0
|  |  | 15 | 0 | 46.8553 | 0 | 0 | 0 | 0 | 0
|  |  | 16 | 0 | 38.6037 | 0 | 0 | 0 | 0 | 0
|  |  | 17 | 0 | 30.6302 | 0 | 0 | 0 | 0 | 0
|  |  | 18 | 0 | 18.8603 | 0 | 0 | 0 | 0 | 0
|  |  | 19 | 0 | 7.8742 | 0 | 0 | 0 | 0 | 0
|  |  | 20 | 0 | 0.14216 | 0 | 0 | 0 | 0 | 0
|  | 6 | 7 | 0 | 10.0537 | 0 | 0 | 0 | 0 | 0
|  |  | 8 | 0 | 30.737 | 0 | 0 | 0 | 0 | 0
|  |  | 9 | 0 | 53.3132 | 0 | 0 | 0 | 0 | 0
|  |  | 10 | 0 | 67.0836 | 0 | 0 | 0 | 0 | 0
|  |  | 11 | 0 | 81.2669 | 0 | 0 | 0 | 0 | 0
|  |  | 12 | 0 | 88.9141 | 0 | 0 | 0 | 0 | 0
|  |  | 13 | 0 | 92.5107 | 0 | 0 | 0 | 0 | 0
|  |  | 14 | 0 | 89.8581 | 0 | 0 | 0 | 0 | 0
|  |  | 15 | 0 | 83.4201 | 0 | 0 | 0 | 0 | 0
|  |  | 16 | 0 | 69.4377 | 0 | 0 | 0 | 0 | 0
|  |  | 17 | 0 | 52.1065 | 0 | 0 | 0 | 0 | 0
|  |  | 18 | 0 | 32.1951 | 0 | 0 | 0 | 0 | 0
|  |  | 19 | 0 | 11.2294 | 0 | 0 | 0 | 0 | 0
|  | 7 | 7 | 0 | 0.42287 | 0 | 0 | 0 | 0 | 0
|  |  | 8 | 0 | 17.57 | 0 | 0 | 0 | 0 | 0
|  |  | 9 | 0 | 39.1726 | 0 | 0 | 0 | 0 | 0
|  |  | 10 | 0 | 58.2936 | 0 | 0 | 0 | 0 | 0
|  |  | 11 | 0 | 71.5329 | 0 | 0 | 0 | 0 | 0
|  |  | 12 | 0 | 79.0671 | 0 | 0 | 0 | 0 | 0
|  |  | 13 | 0 | 80.9406 | 0 | 0 | 0 | 0 | 0
|  |  | 14 | 0 | 77.2805 | 0 | 0 | 0 | 0 | 0
|  |  | 15 | 0 | 67.3247 | 0 | 0 | 0 | 0 | 0
|  |  | 16 | 0 | 52.5526 | 0 | 0 | 0 | 0 | 0
|  |  | 17 | 0 | 33.115 | 0 | 0 | 0 | 0 | 0
|  |  | 18 | 0 | 12.4467 | 0 | 0 | 0 | 0 | 0
|  | 8 | 7 | 0 | 4.7842 | 0 | 0 | 0 | 0 | 0
|  |  | 8 | 0 | 17.4482 | 0 | 0 | 0 | 0 | 0
|  |  | 9 | 0 | 28.7008 | 0 | 0 | 0 | 0 | 0
|  |  | 10 | 0 | 41.6631 | 0 | 0 | 0 | 0 | 0
|  |  | 11 | 0 | 49.5554 | 0 | 0 | 0 | 0 | 0
|  |  | 12 | 0 | 42.3247 | 0 | 0 | 0 | 0 | 0
|  |  | 13 | 0 | 51.6639 | 0 | 0 | 0 | 0 | 0
|  |  | 14 | 0 | 49.5896 | 0 | 0 | 0 | 0 | 0
|  |  | 15 | 0 | 50.8795 | 0 | 0 | 0 | 0 | 0
|  |  | 16 | 0 | 50.0776 | 0 | 0 | 0 | 0 | 0
|  |  | 17 | 0 | 48.5301 | 0 | 0 | 0 | 0 | 0
|  |  | 18 | 0 | 33.9383 | 0 | 0 | 0 | 0 | 0
|  |  | 19 | 0 | 11.7317 | 0 | 0 | 0 | 0 | 0
|  |  | 20 | 0 | 0.1285 | 0 | 0 | 0 | 0 | 0
|  | 9 | 6 | 0 | 6.0426 | 0 | 0 | 0 | 0 | 0
|  |  | 7 | 0 | 19.6504 | 0 | 0 | 0 | 0 | 0
|  |  | 8 | 0 | 32.8009 | 0 | 0 | 0 | 0 | 0
|  |  | 9 | 0 | 48.1237 | 0 | 0 | 0 | 0 | 0
|  |  | 10 | 0 | 59.4077 | 0 | 0 | 0 | 0 | 0
|  |  | 11 | 0 | 64.9396 | 0 | 0 | 0 | 0 | 0
|  |  | 12 | 0 | 70.6489 | 0 | 0 | 0 | 0 | 0
|  |  | 13 | 0 | 73.3937 | 0 | 0 | 0 | 0 | 0
|  |  | 14 | 0 | 73.8077 | 0 | 0 | 0 | 0 | 0
|  |  | 15 | 0 | 70.438 | 0 | 0 | 0 | 0 | 0
|  |  | 16 | 0 | 61.2311 | 0 | 0 | 0 | 0 | 0
|  |  | 17 | 0 | 49.6578 | 0 | 0 | 0 | 0 | 0
|  |  | 18 | 0 | 35.9715 | 0 | 0 | 0 | 0 | 0
|  |  | 19 | 0 | 21.5975 | 0 | 0 | 0 | 0 | 0
|  |  | 20 | 0 | 7.3559 | 0 | 0 | 0 | 0 | 0
|  |  | 21 | 0 | 0.13315 | 0 | 0 | 0 | 0 | 0
|  | 10 | 6 | 0 | 4.337 | 0 | 0 | 0 | 0 | 0
|  |  | 7 | 0 | 13.9082 | 0 | 0 | 0 | 0 | 0
|  |  | 8 | 0 | 22.3172 | 0 | 0 | 0 | 0 | 0
|  |  | 9 | 0 | 32.1014 | 0 | 0 | 0 | 0 | 0
|  |  | 10 | 0 | 41.8242 | 0 | 0 | 0 | 0 | 0
|  |  | 11 | 0 | 53.2628 | 0 | 0 | 0 | 0 | 0
|  |  | 12 | 0 | 58.0061 | 0 | 0 | 0 | 0 | 0
|  |  | 13 | 0 | 60.1399 | 0 | 0 | 0 | 0 | 0
|  |  | 14 | 0 | 55.5396 | 0 | 0 | 0 | 0 | 0
|  |  | 15 | 0 | 54.0559 | 0 | 0 | 0 | 0 | 0
|  |  | 16 | 0 | 49.2775 | 0 | 0 | 0 | 0 | 0
|  |  | 17 | 0 | 38.2745 | 0 | 0 | 0 | 0 | 0
|  |  | 18 | 0 | 28.2246 | 0 | 0 | 0 | 0 | 0
|  |  | 19 | 0 | 15.9837 | 0 | 0 | 0 | 0 | 0
|  |  | 20 | 0 | 5.1504 | 0 | 0 | 0 | 0 | 0
|  |  | 21 | 0 | 0.13331 | 0 | 0 | 0 | 0 | 0
|  | 12 | 1 | 0 | 56.6325 | 32.3557 | 0 | 0 | 0 | 0
Heat | DHN_hex_in_Building1 | 1 | 1 | 1014.9985 | 0 | 0 | 0 | 0 | 0 | 0
|  |  | 2 | 1014.9985 | 0 | 0 | 0 | 0 | 0 | 0
|  |  | 3 | 1014.9985 | 0 | 0 | 0 | 0 | 0 | 0
|  |  | 4 | 1014.9985 | 0 | 0 | 0 | 0 | 0 | 0
|  |  | 5 | 1014.9985 | 0 | 0 | 0 | 0 | 0 | 0
|  |  | 6 | 1014.9985 | 0 | 0 | 0 | 0 | 0 | 0
|  |  | 7 | 1014.9985 | 0 | 0 | 0 | 0 | 0 | 0
|  |  | 8 | 1014.9985 | 0 | 0 | 0 | 0 | 0 | 0
|  |  | 9 | 1014.9985 | 0 | 0 | 0 | 0 | 0 | 0
|  |  | 10 | 1014.9985 | 0 | 0 | 0 | 0 | 0 | 0
|  |  | 11 | 1014.9985 | 0 | 0 | 0 | 0 | 0 | 0
|  |  | 12 | 1014.9985 | 0 | 0 | 0 | 0 | 0 | 0
|  |  | 13 | 1014.9985 | 0 | 0 | 0 | 0 | 0 | 0
|  |  | 14 | 996.1911 | 0 | 0 | 0 | 0 | 0 | 0
|  |  | 15 | 994.0842 | 0 | 0 | 0 | 0 | 0 | 0
|  |  | 16 | 1014.9985 | 0 | 0 | 0 | 0 | 0 | 0
|  |  | 17 | 1014.9985 | 0 | 0 | 0 | 0 | 0 | 0
|  |  | 18 | 1014.9985 | 0 | 0 | 0 | 0 | 0 | 0
|  |  | 19 | 1014.9985 | 0 | 0 | 0 | 0 | 0 | 0
|  |  | 20 | 1014.9985 | 0 | 0 | 0 | 0 | 0 | 0
|  |  | 21 | 1014.9985 | 0 | 0 | 0 | 0 | 0 | 0
|  |  | 22 | 1014.9985 | 0 | 0 | 0 | 0 | 0 | 0
|  |  | 23 | 1014.9985 | 0 | 0 | 0 | 0 | 0 | 0
|  |  | 24 | 1014.9985 | 0 | 0 | 0 | 0 | 0 | 0
|  | 2 | 1 | 1014.9985 | 0 | 0 | 0 | 0 | 0 | 0
|  |  | 2 | 771.3642 | 0 | 0 | 0 | 0 | 0 | 0
|  |  | 3 | 1014.9985 | 0 | 0 | 0 | 0 | 0 | 0
|  |  | 4 | 1014.9985 | 0 | 0 | 0 | 0 | 0 | 0
|  |  | 5 | 777.3968 | 0 | 0 | 0 | 0 | 0 | 0
|  |  | 6 | 1014.9985 | 0 | 0 | 0 | 0 | 0 | 0
|  |  | 7 | 1014.9985 | 0 | 0 | 0 | 0 | 0 | 0
|  |  | 8 | 1014.9985 | 0 | 0 | 0 | 0 | 0 | 0
|  |  | 9 | 626.7564 | 0 | 0 | 0 | 0 | 0 | 0
|  |  | 10 | 834.2121 | 0 | 0 | 0 | 0 | 0 | 0
|  |  | 11 | 1014.9985 | 0 | 0 | 0 | 0 | 0 | 0
|  |  | 12 | 1014.9985 | 0 | 0 | 0 | 0 | 0 | 0
|  |  | 14 | 614.6909 | 0 | 0 | 0 | 0 | 0 | 0
|  |  | 15 | 1006.9922 | 0 | 0 | 0 | 0 | 0 | 0
|  |  | 16 | 700.6253 | 0 | 0 | 0 | 0 | 0 | 0
|  |  | 17 | 1014.9985 | 0 | 0 | 0 | 0 | 0 | 0
|  |  | 18 | 0.49982 | 0 | 0 | 0 | 0 | 0 | 0
|  |  | 19 | 1014.9985 | 0 | 0 | 0 | 0 | 0 | 0
|  |  | 20 | 580.5424 | 0 | 0 | 0 | 0 | 0 | 0
|  |  | 21 | 853.7098 | 0 | 0 | 0 | 0 | 0 | 0
|  |  | 22 | 1014.9985 | 0 | 0 | 0 | 0 | 0 | 0
|  |  | 23 | 771.3642 | 0 | 0 | 0 | 0 | 0 | 0
|  |  | 24 | 930.7326 | 0 | 0 | 0 | 0 | 0 | 0
|  | 3 | 1 | 935.7698 | 0 | 0 | 0 | 0 | 0 | 0
|  |  | 2 | 942.3034 | 0 | 0 | 0 | 0 | 0 | 0
|  |  | 3 | 1014.9985 | 0 | 0 | 0 | 0 | 0 | 0
|  |  | 4 | 1014.9985 | 0 | 0 | 0 | 0 | 0 | 0
|  |  | 5 | 1014.9985 | 0 | 0 | 0 | 0 | 0 | 0
|  |  | 6 | 773.4546 | 0 | 0 | 0 | 0 | 0 | 0
|  |  | 7 | 1014.9985 | 0 | 0 | 0 | 0 | 0 | 0
|  |  | 8 | 652.0887 | 0 | 0 | 0 | 0 | 0 | 0
|  |  | 9 | 1014.9985 | 0 | 0 | 0 | 0 | 0 | 0
|  |  | 10 | 1014.9985 | 0 | 0 | 0 | 0 | 0 | 0
|  |  | 11 | 801.9793 | 0 | 0 | 0 | 0 | 0 | 0
|  |  | 12 | 2.9764 | 0 | 0 | 0 | 0 | 0 | 0
|  |  | 13 | 1014.9985 | 0 | 0 | 0 | 0 | 0 | 0
|  |  | 14 | 0.47602 | 0 | 0 | 0 | 0 | 0 | 0
|  |  | 15 | 758.6117 | 0 | 0 | 0 | 0 | 0 | 0
|  |  | 16 | 684.7558 | 0 | 0 | 0 | 0 | 0 | 0
|  |  | 17 | 713.4117 | 0 | 0 | 0 | 0 | 0 | 0
|  |  | 18 | 3.4968 | 0 | 0 | 0 | 0 | 0 | 0
|  |  | 19 | 131.9485 | 0 | 0 | 0 | 0 | 0 | 0
|  |  | 20 | 1014.9985 | 0 | 0 | 0 | 0 | 0 | 0
|  |  | 21 | 1014.9985 | 0 | 0 | 0 | 0 | 0 | 0
|  |  | 22 | 1014.9985 | 0 | 0 | 0 | 0 | 0 | 0
|  |  | 23 | 177.4415 | 0 | 0 | 0 | 0 | 0 | 0
|  |  | 24 | 848.1727 | 0 | 0 | 0 | 0 | 0 | 0
|  | 4 | 1 | 1014.9985 | 0 | 0 | 0 | 0 | 0 | 0
|  |  | 2 | 1014.9985 | 0 | 0 | 0 | 0 | 0 | 0
|  |  | 3 | 1014.9985 | 0 | 0 | 0 | 0 | 0 | 0
|  |  | 4 | 1014.9985 | 0 | 0 | 0 | 0 | 0 | 0
|  |  | 5 | 1014.9985 | 0 | 0 | 0 | 0 | 0 | 0
|  |  | 6 | 1014.9985 | 0 | 0 | 0 | 0 | 0 | 0
|  |  | 7 | 1014.9985 | 0 | 0 | 0 | 0 | 0 | 0
|  |  | 8 | 1014.9985 | 0 | 0 | 0 | 0 | 0 | 0
|  |  | 9 | 1014.9985 | 0 | 0 | 0 | 0 | 0 | 0
|  |  | 10 | 1014.9985 | 0 | 0 | 0 | 0 | 0 | 0
|  |  | 11 | 171.0825 | 0 | 0 | 0 | 0 | 0 | 0
|  |  | 12 | 624.1601 | 0 | 0 | 0 | 0 | 0 | 0
|  |  | 13 | 945.796 | 0 | 0 | 0 | 0 | 0 | 0
|  |  | 14 | 0.47602 | 0 | 0 | 0 | 0 | 0 | 0
|  |  | 15 | 729.7767 | 0 | 0 | 0 | 0 | 0 | 0
|  |  | 16 | 645.0229 | 0 | 0 | 0 | 0 | 0 | 0
|  |  | 17 | 0.47602 | 0 | 0 | 0 | 0 | 0 | 0
|  |  | 18 | 6.6966 | 0 | 0 | 0 | 0 | 0 | 0
|  |  | 19 | 984.7077 | 0 | 0 | 0 | 0 | 0 | 0
|  |  | 20 | 615.715 | 0 | 0 | 0 | 0 | 0 | 0
|  |  | 21 | 1014.9985 | 0 | 0 | 0 | 0 | 0 | 0
|  |  | 22 | 1014.9985 | 0 | 0 | 0 | 0 | 0 | 0
|  |  | 23 | 1014.9985 | 0 | 0 | 0 | 0 | 0 | 0
|  |  | 24 | 1014.9985 | 0 | 0 | 0 | 0 | 0 | 0
|  | 5 | 1 | 1014.9985 | 0 | 0 | 0 | 0 | 0 | 0
|  |  | 2 | 917.9771 | 0 | 0 | 0 | 0 | 0 | 0
|  |  | 4 | 1014.9985 | 0 | 0 | 0 | 0 | 0 | 0
|  |  | 5 | 600.2111 | 0 | 0 | 0 | 0 | 0 | 0
|  |  | 6 | 1014.9985 | 0 | 0 | 0 | 0 | 0 | 0
|  |  | 7 | 572.128 | 0 | 0 | 0 | 0 | 0 | 0
|  |  | 8 | 707.4023 | 0 | 0 | 0 | 0 | 0 | 0
|  |  | 9 | 841.822 | 0 | 0 | 0 | 0 | 0 | 0
|  |  | 10 | 993.9979 | 0 | 0 | 0 | 0 | 0 | 0
|  |  | 12 | 915.0811 | 0 | 0 | 0 | 0 | 0 | 0
|  |  | 13 | 624.1901 | 0 | 0 | 0 | 0 | 0 | 0
|  |  | 15 | 873.0218 | 0 | 0 | 0 | 0 | 0 | 0
|  |  | 16 | 106.4235 | 0 | 0 | 0 | 0 | 0 | 0
|  |  | 17 | 894.7717 | 0 | 0 | 0 | 0 | 0 | 0
|  |  | 18 | 919.1139 | 0 | 0 | 0 | 0 | 0 | 0
|  |  | 19 | 971.0065 | 0 | 0 | 0 | 0 | 0 | 0
|  |  | 20 | 1014.9985 | 0 | 0 | 0 | 0 | 0 | 0
|  |  | 22 | 0.69535 | 0 | 0 | 0 | 0 | 0 | 0
|  |  | 23 | 647.235 | 0 | 0 | 0 | 0 | 0 | 0
|  |  | 24 | 1014.9985 | 0 | 0 | 0 | 0 | 0 | 0
|  | 6 | 1 | 1014.9985 | 0 | 0 | 0 | 0 | 0 | 0
|  |  | 2 | 529.7152 | 0 | 0 | 0 | 0 | 0 | 0
|  |  | 3 | 831.5614 | 0 | 0 | 0 | 0 | 0 | 0
|  |  | 4 | 1014.9985 | 0 | 0 | 0 | 0 | 0 | 0
|  |  | 5 | 1014.9985 | 0 | 0 | 0 | 0 | 0 | 0
|  |  | 6 | 1014.9985 | 0 | 0 | 0 | 0 | 0 | 0
|  |  | 7 | 401.9626 | 0 | 0 | 0 | 0 | 0 | 0
|  |  | 8 | 691.2525 | 0 | 0 | 0 | 0 | 0 | 0
|  |  | 9 | 915.7071 | 0 | 0 | 0 | 0 | 0 | 0
|  |  | 10 | 880.0458 | 0 | 0 | 0 | 0 | 0 | 0
|  |  | 12 | 1.2475 | 0 | 0 | 0 | 0 | 0 | 0
|  |  | 13 | 630.3957 | 0 | 0 | 0 | 0 | 0 | 0
|  |  | 14 | 0.47602 | 0 | 0 | 0 | 0 | 0 | 0
|  |  | 15 | 0.47602 | 0 | 0 | 0 | 0 | 0 | 0
|  |  | 16 | 169.9093 | 0 | 0 | 0 | 0 | 0 | 0
|  |  | 17 | 583.9068 | 0 | 0 | 0 | 0 | 0 | 0
|  |  | 18 | 633.464 | 0 | 0 | 0 | 0 | 0 | 0
|  |  | 19 | 2.9764 | 0 | 0 | 0 | 0 | 0 | 0
|  |  | 20 | 7.2481 | 0 | 0 | 0 | 0 | 0 | 0
|  |  | 21 | 485.3786 | 0 | 0 | 0 | 0 | 0 | 0
|  |  | 22 | 922.3842 | 0 | 0 | 0 | 0 | 0 | 0
|  |  | 23 | 216.4723 | 0 | 0 | 0 | 0 | 0 | 0
|  |  | 24 | 642.8034 | 0 | 0 | 0 | 0 | 0 | 0
|  | 7 | 1 | 408.2298 | 0 | 0 | 0 | 0 | 0 | 0
|  |  | 2 | 0.99645 | 0 | 0 | 0 | 0 | 0 | 0
|  |  | 4 | 955.3156 | 0 | 0 | 0 | 0 | 0 | 0
|  |  | 6 | 0.99645 | 0 | 0 | 0 | 0 | 0 | 0
|  |  | 7 | 498.3304 | 0 | 0 | 0 | 0 | 0 | 0
|  |  | 8 | 272.1689 | 0 | 0 | 0 | 0 | 0 | 0
|  |  | 10 | 56.7995 | 0 | 0 | 0 | 0 | 0 | 0
|  |  | 11 | 74.88 | 0 | 0 | 0 | 0 | 0 | 0
|  |  | 12 | 2.9764 | 0 | 0 | 0 | 0 | 0 | 0
|  |  | 13 | 2.9764 | 0 | 0 | 0 | 0 | 0 | 0
|  |  | 14 | 0.47602 | 0 | 0 | 0 | 0 | 0 | 0
|  |  | 15 | 74.88 | 0 | 0 | 0 | 0 | 0 | 0
|  |  | 16 | 0.47602 | 0 | 0 | 0 | 0 | 0 | 0
|  |  | 17 | 0.47602 | 0 | 0 | 0 | 0 | 0 | 0
|  |  | 18 | 6.6966 | 0 | 0 | 0 | 0 | 0 | 0
|  |  | 20 | 3.4808 | 0 | 0 | 0 | 0 | 0 | 0
|  |  | 22 | 0.99645 | 0 | 0 | 0 | 0 | 0 | 0
|  |  | 24 | 0.99645 | 0 | 0 | 0 | 0 | 0 | 0
|  | 8 | 2 | 0.99645 | 0 | 0 | 0 | 0 | 0 | 0
|  |  | 10 | 37.2102 | 0 | 0 | 0 | 0 | 0 | 0
|  |  | 11 | 46.7513 | 0 | 0 | 0 | 0 | 0 | 0
|  |  | 12 | 2.9764 | 0 | 0 | 0 | 0 | 0 | 0
|  |  | 13 | 2.9764 | 0 | 0 | 0 | 0 | 0 | 0
|  |  | 14 | 0.47602 | 0 | 0 | 0 | 0 | 0 | 0
|  |  | 15 | 46.7513 | 0 | 0 | 0 | 0 | 0 | 0
|  |  | 16 | 0.47602 | 0 | 0 | 0 | 0 | 0 | 0
|  |  | 17 | 0.47602 | 0 | 0 | 0 | 0 | 0 | 0
|  |  | 18 | 6.6966 | 0 | 0 | 0 | 0 | 0 | 0
|  |  | 20 | 3.4808 | 0 | 0 | 0 | 0 | 0 | 0
|  |  | 22 | 0.99645 | 0 | 0 | 0 | 0 | 0 | 0
|  |  | 24 | 0.99645 | 0 | 0 | 0 | 0 | 0 | 0
|  | 9 | 1 | 131.0142 | 0 | 0 | 0 | 0 | 0 | 0
|  |  | 2 | 0.99645 | 0 | 0 | 0 | 0 | 0 | 0
|  |  | 4 | 778.1284 | 0 | 0 | 0 | 0 | 0 | 0
|  |  | 6 | 0.99645 | 0 | 0 | 0 | 0 | 0 | 0
|  |  | 7 | 246.337 | 0 | 0 | 0 | 0 | 0 | 0
|  |  | 8 | 239.3123 | 0 | 0 | 0 | 0 | 0 | 0
|  |  | 10 | 0.54199 | 0 | 0 | 0 | 0 | 0 | 0
|  |  | 11 | 4.5582 | 0 | 0 | 0 | 0 | 0 | 0
|  |  | 12 | 2.9764 | 0 | 0 | 0 | 0 | 0 | 0
|  |  | 13 | 2.9764 | 0 | 0 | 0 | 0 | 0 | 0
|  |  | 14 | 0.47602 | 0 | 0 | 0 | 0 | 0 | 0
|  |  | 15 | 4.5582 | 0 | 0 | 0 | 0 | 0 | 0
|  |  | 16 | 0.47602 | 0 | 0 | 0 | 0 | 0 | 0
|  |  | 17 | 0.47602 | 0 | 0 | 0 | 0 | 0 | 0
|  |  | 18 | 2.9764 | 0 | 0 | 0 | 0 | 0 | 0
|  |  | 19 | 2.9764 | 0 | 0 | 0 | 0 | 0 | 0
|  |  | 20 | 4.1962 | 0 | 0 | 0 | 0 | 0 | 0
|  |  | 22 | 0.99645 | 0 | 0 | 0 | 0 | 0 | 0
|  |  | 24 | 0.99645 | 0 | 0 | 0 | 0 | 0 | 0
|  | 10 | 2 | 0.99645 | 0 | 0 | 0 | 0 | 0 | 0
|  |  | 4 | 0.99645 | 0 | 0 | 0 | 0 | 0 | 0
|  |  | 7 | 74.8688 | 0 | 0 | 0 | 0 | 0 | 0
|  |  | 10 | 2.4969 | 0 | 0 | 0 | 0 | 0 | 0
|  |  | 11 | 4.5582 | 0 | 0 | 0 | 0 | 0 | 0
|  |  | 12 | 2.9764 | 0 | 0 | 0 | 0 | 0 | 0
|  |  | 13 | 2.9764 | 0 | 0 | 0 | 0 | 0 | 0
|  |  | 14 | 0.47602 | 0 | 0 | 0 | 0 | 0 | 0
|  |  | 15 | 4.5582 | 0 | 0 | 0 | 0 | 0 | 0
|  |  | 16 | 0.47602 | 0 | 0 | 0 | 0 | 0 | 0
|  |  | 17 | 0.47602 | 0 | 0 | 0 | 0 | 0 | 0
|  |  | 18 | 6.6966 | 0 | 0 | 0 | 0 | 0 | 0
|  |  | 20 | 3.4808 | 0 | 0 | 0 | 0 | 0 | 0
|  |  | 22 | 0.99645 | 0 | 0 | 0 | 0 | 0 | 0
|  |  | 24 | 0.99645 | 0 | 0 | 0 | 0 | 0 | 0
|  | 11 | 1 | 455.2781 | 0 | 0 | 0 | 0 | 0 | 0
|  | 12 | 1 | 4.5582 | 0 | 0 | 0 | 0 | 0 | 0
Electricity | Battery_district | 1 | 1 | 0.0032003 | 0 | 0 | 12 | 0 | 0 | 0
|  |  | 2 | 0 | 0 | 0 | 12.0019 | 0 | 0 | 0
|  |  | 3 | 0 | 0 | 0 | 12.001 | 0 | 0 | 0
|  |  | 4 | 36 | 0 | 0 | 12 | 0 | 0 | 0
|  |  | 5 | 4.005 | 0 | 0 | 44.399 | 0 | 0 | 0
|  |  | 6 | 0.0042667 | 0 | 0 | 48 | 0 | 0 | 0
|  |  | 7 | 0 | 0 | 0 | 48 | 0 | 0 | 0
|  |  | 8 | 0 | 0 | 0 | 47.9962 | 0 | 0 | 0
|  |  | 9 | 0 | 0 | 0 | 47.9923 | 0 | 0 | 0
|  |  | 10 | 0 | 32.3741 | 0 | 47.9885 | 0 | 0 | 0
|  |  | 11 | 0 | 0 | 0 | 12.0134 | 0 | 0 | 0
|  |  | 12 | 0 | 0 | 0 | 12.0125 | 0 | 0 | 0
|  |  | 13 | 0 | 0 | 0 | 12.0115 | 0 | 0 | 0
|  |  | 14 | 0 | 0 | 0 | 12.0106 | 0 | 0 | 0
|  |  | 15 | 0 | 0 | 0 | 12.0096 | 0 | 0 | 0
|  |  | 16 | 0 | 0 | 0 | 12.0086 | 0 | 0 | 0
|  |  | 17 | 0 | 0 | 0 | 12.0077 | 0 | 0 | 0
|  |  | 18 | 0 | 0 | 0 | 12.0067 | 0 | 0 | 0
|  |  | 19 | 0 | 0 | 0 | 12.0058 | 0 | 0 | 0
|  |  | 20 | 0 | 0 | 0 | 12.0048 | 0 | 0 | 0
|  |  | 21 | 0 | 0 | 0 | 12.0038 | 0 | 0 | 0
|  |  | 22 | 0 | 0 | 0 | 12.0029 | 0 | 0 | 0
|  |  | 23 | 0 | 0 | 0 | 12.0019 | 0 | 0 | 0
|  |  | 24 | 0 | 0 | 0 | 12.001 | 0 | 0 | 0
|  | 2 | 1 | 0 | 32.3957 | 0 | 48 | 0 | 0 | 0
|  |  | 2 | 0 | 0 | 0 | 12.001 | 0 | 0 | 0
|  |  | 3 | 0.0010667 | 0 | 0 | 12 | 0 | 0 | 0
|  |  | 4 | 0.0010667 | 0 | 0 | 12 | 0 | 0 | 0
|  |  | 5 | 0.0010667 | 0 | 0 | 12 | 0 | 0 | 0
|  |  | 6 | 0.0010667 | 0 | 0 | 12 | 0 | 0 | 0
|  |  | 7 | 0.0010667 | 0 | 0 | 12 | 0 | 0 | 0
|  |  | 8 | 36 | 0 | 0 | 12 | 0 | 0 | 0
|  |  | 9 | 4.005 | 0 | 0 | 44.399 | 0 | 0 | 0
|  |  | 10 | 0 | 0 | 0 | 48 | 0 | 0 | 0
|  |  | 11 | 0.008533 | 0 | 0 | 47.9962 | 0 | 0 | 0
|  |  | 12 | 0 | 0 | 0 | 48 | 0 | 0 | 0
|  |  | 13 | 0 | 0 | 0 | 47.9962 | 0 | 0 | 0
|  |  | 14 | 0 | 0 | 0 | 47.9923 | 0 | 0 | 0
|  |  | 15 | 0 | 0 | 0 | 47.9885 | 0 | 0 | 0
|  |  | 16 | 0 | 29.1416 | 0 | 47.9846 | 0 | 0 | 0
|  |  | 17 | 36 | 0 | 0 | 15.6012 | 0 | 0 | 0
|  |  | 18 | 0.0042667 | 0 | 0 | 48 | 0 | 0 | 0
|  |  | 19 | 0.0042667 | 0 | 0 | 48 | 0 | 0 | 0
|  |  | 20 | 0 | 0 | 0 | 48 | 0 | 0 | 0
|  |  | 21 | 0 | 0 | 0 | 47.9962 | 0 | 0 | 0
|  |  | 22 | 0 | 29.1474 | 0 | 47.9923 | 0 | 0 | 0
|  |  | 23 | 0 | 0 | 0 | 15.6025 | 0 | 0 | 0
|  |  | 24 | 36 | 0 | 0 | 15.6012 | 0 | 0 | 0
|  | 3 | 1 | 36 | 0 | 0 | 12 | 0 | 0 | 0
|  |  | 2 | 0 | 29.1542 | 0 | 44.399 | 0 | 0 | 0
|  |  | 3 | 0 | 0 | 0 | 12.0019 | 0 | 0 | 0
|  |  | 4 | 0 | 0 | 0 | 12.001 | 0 | 0 | 0
|  |  | 5 | 0.0021334 | 0 | 0 | 12 | 0 | 0 | 0
|  |  | 6 | 0 | 0 | 0 | 12.001 | 0 | 0 | 0
|  |  | 7 | 4.0066 | 0 | 0 | 12 | 0 | 0 | 0
|  |  | 8 | 0 | 0 | 0 | 15.605 | 0 | 0 | 0
|  |  | 9 | 0 | 0 | 0 | 15.6037 | 0 | 0 | 0
|  |  | 10 | 0 | 0 | 0 | 15.6025 | 0 | 0 | 0
|  |  | 11 | 36 | 0 | 0 | 15.6012 | 0 | 0 | 0
|  |  | 12 | 0 | 0 | 0 | 48 | 0 | 0 | 0
|  |  | 13 | 0 | 0 | 0 | 47.9962 | 0 | 0 | 0
|  |  | 14 | 0 | 0 | 0 | 47.9923 | 0 | 0 | 0
|  |  | 15 | 0 | 0 | 0 | 47.9885 | 0 | 0 | 0
|  |  | 16 | 0 | 32.3827 | 0 | 47.9846 | 0 | 0 | 0
|  |  | 17 | 0.0010667 | 0 | 0 | 12 | 0 | 0 | 0
|  |  | 18 | 4.0025 | 0 | 0 | 12 | 0 | 0 | 0
|  |  | 19 | 36 | 0 | 0 | 15.6012 | 0 | 0 | 0
|  |  | 20 | 0.0042667 | 0 | 0 | 48 | 0 | 0 | 0
|  |  | 21 | 0 | 0 | 0 | 48 | 0 | 0 | 0
|  |  | 22 | 0 | 32.3914 | 0 | 47.9962 | 0 | 0 | 0
|  |  | 23 | 0 | 0 | 0 | 12.0019 | 0 | 0 | 0
|  |  | 24 | 0 | 0 | 0 | 12.001 | 0 | 0 | 0
|  | 4 | 1 | 0.0053342 | 0 | 0 | 12 | 0 | 0 | 0
|  |  | 2 | 0 | 0 | 0 | 12.0038 | 0 | 0 | 0
|  |  | 3 | 0 | 0 | 0 | 12.0029 | 0 | 0 | 0
|  |  | 4 | 0 | 0 | 0 | 12.0019 | 0 | 0 | 0
|  |  | 5 | 0 | 0 | 0 | 12.001 | 0 | 0 | 0
|  |  | 6 | 0.0010667 | 0 | 0 | 12 | 0 | 0 | 0
|  |  | 7 | 36 | 0 | 0 | 12 | 0 | 0 | 0
|  |  | 8 | 4.005 | 0 | 0 | 44.399 | 0 | 0 | 0
|  |  | 9 | 0.0042667 | 0 | 0 | 48 | 0 | 0 | 0
|  |  | 10 | 0.0042667 | 0 | 0 | 48 | 0 | 0 | 0
|  |  | 11 | 0 | 0 | 0 | 48 | 0 | 0 | 0
|  |  | 12 | 0 | 32.3914 | 0 | 47.9962 | 0 | 0 | 0
|  |  | 13 | 0 | 0 | 0 | 12.0019 | 0 | 0 | 0
|  |  | 14 | 0 | 0 | 0 | 12.001 | 0 | 0 | 0
|  |  | 15 | 0.0010667 | 0 | 0 | 12 | 0 | 0 | 0
|  |  | 16 | 0.0010667 | 0 | 0 | 12 | 0 | 0 | 0
|  |  | 17 | 36 | 0 | 0 | 12 | 0 | 0 | 0
|  |  | 18 | 4.005 | 0 | 0 | 44.399 | 0 | 0 | 0
|  |  | 19 | 0.0042667 | 0 | 0 | 48 | 0 | 0 | 0
|  |  | 20 | 0.0042667 | 0 | 0 | 48 | 0 | 0 | 0
|  |  | 21 | 0.0042667 | 0 | 0 | 48 | 0 | 0 | 0
|  |  | 22 | 0.0042667 | 0 | 0 | 48 | 0 | 0 | 0
|  |  | 23 | 0 | 32.3957 | 0 | 48 | 0 | 0 | 0
|  |  | 24 | 0 | 0 | 0 | 12.001 | 0 | 0 | 0
|  | 5 | 1 | 0.0010667 | 0 | 0 | 12 | 0 | 0 | 0
|  |  | 2 | 4.0025 | 0 | 0 | 12 | 0 | 0 | 0
|  |  | 3 | 36 | 0 | 0 | 15.6012 | 0 | 0 | 0
|  |  | 4 | 0 | 0 | 0 | 48 | 0 | 0 | 0
|  |  | 5 | 0 | 32.3931 | 0 | 47.9962 | 0 | 0 | 0
|  |  | 6 | 36 | 0 | 0 | 12 | 0 | 0 | 0
|  |  | 7 | 4.005 | 0 | 0 | 44.399 | 0 | 0 | 0
|  |  | 8 | 0.0042667 | 0 | 0 | 48 | 0 | 0 | 0
|  |  | 9 | 0 | 0 | 0 | 48 | 0 | 0 | 0
|  |  | 10 | 0 | 0 | 0 | 47.9962 | 0 | 0 | 0
|  |  | 11 | 0 | 32.3896 | 0 | 47.9923 | 0 | 0 | 0
|  |  | 12 | 0.0021334 | 0 | 0 | 12 | 0 | 0 | 0
|  |  | 13 | 0 | 0 | 0 | 12.001 | 0 | 0 | 0
|  |  | 14 | 0.0010667 | 0 | 0 | 12 | 0 | 0 | 0
|  |  | 15 | 36 | 0 | 0 | 12 | 0 | 0 | 0
|  |  | 16 | 4.005 | 0 | 0 | 44.399 | 0 | 0 | 0
|  |  | 17 | 0.0042667 | 0 | 0 | 48 | 0 | 0 | 0
|  |  | 18 | 0.0042667 | 0 | 0 | 48 | 0 | 0 | 0
|  |  | 19 | 0.0042667 | 0 | 0 | 48 | 0 | 0 | 0
|  |  | 20 | 0 | 0 | 0 | 48 | 0 | 0 | 0
|  |  | 21 | 0 | 0 | 0 | 47.9962 | 0 | 0 | 0
|  |  | 22 | 0 | 0 | 0 | 47.9923 | 0 | 0 | 0
|  |  | 23 | 0 | 32.3853 | 0 | 47.9885 | 0 | 0 | 0
|  |  | 24 | 0 | 0 | 0 | 12.001 | 0 | 0 | 0
|  | 6 | 1 | 0 | 0 | 0 | 12.0067 | 0 | 0 | 0
|  |  | 2 | 0 | 0 | 0 | 12.0058 | 0 | 0 | 0
|  |  | 3 | 0 | 0 | 0 | 12.0048 | 0 | 0 | 0
|  |  | 4 | 0 | 0 | 0 | 12.0038 | 0 | 0 | 0
|  |  | 5 | 0 | 0 | 0 | 12.0029 | 0 | 0 | 0
|  |  | 6 | 0 | 0 | 0 | 12.0019 | 0 | 0 | 0
|  |  | 7 | 0 | 0 | 0 | 12.001 | 0 | 0 | 0
|  |  | 8 | 0.0010667 | 0 | 0 | 12 | 0 | 0 | 0
|  |  | 9 | 0.0010667 | 0 | 0 | 12 | 0 | 0 | 0
|  |  | 10 | 0.0010667 | 0 | 0 | 12 | 0 | 0 | 0
|  |  | 11 | 0.0010667 | 0 | 0 | 12 | 0 | 0 | 0
|  |  | 12 | 36 | 0 | 0 | 12 | 0 | 0 | 0
|  |  | 13 | 4.005 | 0 | 0 | 44.399 | 0 | 0 | 0
|  |  | 14 | 0.0042667 | 0 | 0 | 48 | 0 | 0 | 0
|  |  | 15 | 0.0042667 | 0 | 0 | 48 | 0 | 0 | 0
|  |  | 16 | 0 | 32.3965 | 0 | 48 | 0 | 0 | 0
|  |  | 17 | 4.0025 | 0 | 0 | 12 | 0 | 0 | 0
|  |  | 18 | 36 | 0 | 0 | 15.6012 | 0 | 0 | 0
|  |  | 19 | 0.0042667 | 0 | 0 | 48 | 0 | 0 | 0
|  |  | 20 | 0.0042667 | 0 | 0 | 48 | 0 | 0 | 0
|  |  | 21 | 0.0042667 | 0 | 0 | 48 | 0 | 0 | 0
|  |  | 22 | 0.0042667 | 0 | 0 | 48 | 0 | 0 | 0
|  |  | 23 | 0.0042667 | 0 | 0 | 48 | 0 | 0 | 0
|  |  | 24 | 0 | 32.3905 | 0 | 48 | 0 | 0 | 0
|  | 7 | 1 | 0.0021334 | 0 | 0 | 12 | 0 | 0 | 0
|  |  | 2 | 0 | 0 | 0 | 12.001 | 0 | 0 | 0
|  |  | 3 | 0.0010667 | 0 | 0 | 12 | 0 | 0 | 0
|  |  | 4 | 0.0010667 | 0 | 0 | 12 | 0 | 0 | 0
|  |  | 5 | 0.0010667 | 0 | 0 | 12 | 0 | 0 | 0
|  |  | 6 | 0.0010667 | 0 | 0 | 12 | 0 | 0 | 0
|  |  | 7 | 36 | 0 | 0 | 12 | 0 | 0 | 0
|  |  | 8 | 4.005 | 0 | 0 | 44.399 | 0 | 0 | 0
|  |  | 9 | 0.0042667 | 0 | 0 | 48 | 0 | 0 | 0
|  |  | 10 | 0.0042667 | 0 | 0 | 48 | 0 | 0 | 0
|  |  | 11 | 0 | 0 | 0 | 48 | 0 | 0 | 0
|  |  | 12 | 0 | 32.3922 | 0 | 47.9962 | 0 | 0 | 0
|  |  | 13 | 0 | 0 | 0 | 12.001 | 0 | 0 | 0
|  |  | 14 | 0.0010667 | 0 | 0 | 12 | 0 | 0 | 0
|  |  | 15 | 0.0010667 | 0 | 0 | 12 | 0 | 0 | 0
|  |  | 16 | 0.0010667 | 0 | 0 | 12 | 0 | 0 | 0
|  |  | 17 | 0.0010667 | 0 | 0 | 12 | 0 | 0 | 0
|  |  | 18 | 4.0025 | 0 | 0 | 12 | 0 | 0 | 0
|  |  | 19 | 36 | 0 | 0 | 15.6012 | 0 | 0 | 0
|  |  | 20 | 0.0042667 | 0 | 0 | 48 | 0 | 0 | 0
|  |  | 21 | 0.0042667 | 0 | 0 | 48 | 0 | 0 | 0
|  |  | 22 | 0.0042667 | 0 | 0 | 48 | 0 | 0 | 0
|  |  | 23 | 0 | 0 | 0 | 48 | 0 | 0 | 0
|  |  | 24 | 0 | 32.3931 | 0 | 47.9962 | 0 | 0 | 0
|  | 8 | 1 | 0 | 0 | 0 | 47.9962 | 0 | 0 | 0
|  |  | 2 | 0 | 0 | 0 | 47.9923 | 0 | 0 | 0
|  |  | 3 | 0 | 32.3862 | 0 | 47.9885 | 0 | 0 | 0
|  |  | 4 | 0.0010667 | 0 | 0 | 12 | 0 | 0 | 0
|  |  | 5 | 0.0010667 | 0 | 0 | 12 | 0 | 0 | 0
|  |  | 6 | 36 | 0 | 0 | 12 | 0 | 0 | 0
|  |  | 7 | 0 | 0 | 0 | 44.399 | 0 | 0 | 0
|  |  | 8 | 4.009 | 0 | 0 | 44.3955 | 0 | 0 | 0
|  |  | 9 | 0.0042667 | 0 | 0 | 48 | 0 | 0 | 0
|  |  | 10 | 0 | 32.3931 | 0 | 48 | 0 | 0 | 0
|  |  | 11 | 0 | 0 | 0 | 12.0038 | 0 | 0 | 0
|  |  | 12 | 0 | 0 | 0 | 12.0029 | 0 | 0 | 0
|  |  | 13 | 0 | 0 | 0 | 12.0019 | 0 | 0 | 0
|  |  | 14 | 0 | 0 | 0 | 12.001 | 0 | 0 | 0
|  |  | 15 | 0.0010667 | 0 | 0 | 12 | 0 | 0 | 0
|  |  | 16 | 0.0010667 | 0 | 0 | 12 | 0 | 0 | 0
|  |  | 17 | 0.0042672 | 0 | 0 | 12 | 0 | 0 | 0
|  |  | 18 | 0 | 0 | 0 | 12.0029 | 0 | 0 | 0
|  |  | 19 | 0 | 0 | 0 | 12.0019 | 0 | 0 | 0
|  |  | 20 | 0 | 0 | 0 | 12.001 | 0 | 0 | 0
|  |  | 21 | 4.0038 | 0 | 0 | 12 | 0 | 0 | 0
|  |  | 22 | 0 | 0 | 0 | 15.6025 | 0 | 0 | 0
|  |  | 23 | 36 | 0 | 0 | 15.6012 | 0 | 0 | 0
|  |  | 24 | 0 | 0 | 0 | 48 | 0 | 0 | 0
|  | 9 | 1 | 0.0042667 | 0 | 0 | 48 | 0 | 0 | 0
|  |  | 2 | 0 | 0 | 0 | 48 | 0 | 0 | 0
|  |  | 3 | 0 | 32.3922 | 0 | 47.9962 | 0 | 0 | 0
|  |  | 4 | 0 | 0 | 0 | 12.001 | 0 | 0 | 0
|  |  | 5 | 4.0025 | 0 | 0 | 12 | 0 | 0 | 0
|  |  | 6 | 36 | 0 | 0 | 15.6012 | 0 | 0 | 0
|  |  | 7 | 0.0042667 | 0 | 0 | 48 | 0 | 0 | 0
|  |  | 8 | 0.0042667 | 0 | 0 | 48 | 0 | 0 | 0
|  |  | 9 | 0 | 0 | 0 | 48 | 0 | 0 | 0
|  |  | 10 | 0 | 0 | 0 | 47.9962 | 0 | 0 | 0
|  |  | 11 | 0 | 0 | 0 | 47.9923 | 0 | 0 | 0
|  |  | 12 | 0 | 32.3844 | 0 | 47.9885 | 0 | 0 | 0
|  |  | 13 | 0 | 0 | 0 | 12.0019 | 0 | 0 | 0
|  |  | 14 | 0 | 0 | 0 | 12.001 | 0 | 0 | 0
|  |  | 15 | 0.0010667 | 0 | 0 | 12 | 0 | 0 | 0
|  |  | 16 | 0.0010667 | 0 | 0 | 12 | 0 | 0 | 0
|  |  | 17 | 0.0010667 | 0 | 0 | 12 | 0 | 0 | 0
|  |  | 18 | 0.0010667 | 0 | 0 | 12 | 0 | 0 | 0
|  |  | 19 | 0.0010667 | 0 | 0 | 12 | 0 | 0 | 0
|  |  | 20 | 0.0010667 | 0 | 0 | 12 | 0 | 0 | 0
|  |  | 21 | 4.0025 | 0 | 0 | 12 | 0 | 0 | 0
|  |  | 22 | 36 | 0 | 0 | 15.6012 | 0 | 0 | 0
|  |  | 23 | 0.0042667 | 0 | 0 | 48 | 0 | 0 | 0
|  |  | 24 | 0.0042667 | 0 | 0 | 48 | 0 | 0 | 0
|  | 10 | 1 | 0.0010667 | 0 | 0 | 12 | 0 | 0 | 0
|  |  | 2 | 0.0010667 | 0 | 0 | 12 | 0 | 0 | 0
|  |  | 3 | 4.0025 | 0 | 0 | 12 | 0 | 0 | 0
|  |  | 4 | 36 | 0 | 0 | 15.6012 | 0 | 0 | 0
|  |  | 5 | 0.0042667 | 0 | 0 | 48 | 0 | 0 | 0
|  |  | 6 | 0.0042667 | 0 | 0 | 48 | 0 | 0 | 0
|  |  | 7 | 0.0042667 | 0 | 0 | 48 | 0 | 0 | 0
|  |  | 8 | 0.0042667 | 0 | 0 | 48 | 0 | 0 | 0
|  |  | 9 | 0.0042667 | 0 | 0 | 48 | 0 | 0 | 0
|  |  | 10 | 0 | 0 | 0 | 48 | 0 | 0 | 0
|  |  | 11 | 0 | 32.3931 | 0 | 47.9962 | 0 | 0 | 0
|  |  | 12 | 0.0010667 | 0 | 0 | 12 | 0 | 0 | 0
|  |  | 13 | 0.0032003 | 0 | 0 | 12 | 0 | 0 | 0
|  |  | 14 | 0 | 0 | 0 | 12.0019 | 0 | 0 | 0
|  |  | 15 | 0 | 0 | 0 | 12.001 | 0 | 0 | 0
|  |  | 16 | 0.0010667 | 0 | 0 | 12 | 0 | 0 | 0
|  |  | 17 | 0.0010667 | 0 | 0 | 12 | 0 | 0 | 0
|  |  | 18 | 0.0010667 | 0 | 0 | 12 | 0 | 0 | 0
|  |  | 19 | 0.0010667 | 0 | 0 | 12 | 0 | 0 | 0
|  |  | 20 | 0.0010667 | 0 | 0 | 12 | 0 | 0 | 0
|  |  | 21 | 36 | 0 | 0 | 12 | 0 | 0 | 0
|  |  | 22 | 4.005 | 0 | 0 | 44.399 | 0 | 0 | 0
|  |  | 23 | 0 | 0 | 0 | 48 | 0 | 0 | 0
|  |  | 24 | 0 | 32.3931 | 0 | 47.9962 | 0 | 0 | 0
|  | 11 | 1 | 0.0010667 | 0 | 0 | 12 | 0 | 0 | 0
|  | 12 | 1 | 0.0010667 | 0 | 0 | 12 | 0 | 0 | 0
| HeatPump_Geothermal_district | 1 | 1 | 426.9385 | 0 | 0 | 0 | 0 | 0 | 0
|  |  | 2 | 428.0394 | 0 | 0 | 0 | 0 | 0 | 0
|  |  | 3 | 427.2804 | 0 | 0 | 0 | 0 | 0 | 0
|  |  | 4 | 426.8833 | 0 | 0 | 0 | 0 | 0 | 0
|  |  | 5 | 427.3994 | 0 | 0 | 0 | 0 | 0 | 0
|  |  | 6 | 427.299 | 0 | 0 | 0 | 0 | 0 | 0
|  |  | 7 | 427.5203 | 0 | 0 | 0 | 0 | 0 | 0
|  |  | 8 | 427.6875 | 0 | 0 | 0 | 0 | 0 | 0
|  |  | 9 | 428.2861 | 0 | 0 | 0 | 0 | 0 | 0
|  |  | 10 | 429.0519 | 0 | 0 | 0 | 0 | 0 | 0
|  |  | 11 | 371.0358 | 0 | 0 | 0 | 0 | 0 | 0
|  |  | 12 | 371.0358 | 0 | 0 | 0 | 0 | 0 | 0
|  |  | 13 | 426.8486 | 0 | 0 | 0 | 0 | 0 | 0
|  |  | 14 | 395.2304 | 0 | 0 | 0 | 0 | 0 | 0
|  |  | 15 | 361.7585 | 0 | 0 | 0 | 0 | 0 | 0
|  |  | 16 | 371.0358 | 0 | 0 | 0 | 0 | 0 | 0
|  |  | 17 | 425.6758 | 0 | 0 | 0 | 0 | 0 | 0
|  |  | 18 | 425.6906 | 0 | 0 | 0 | 0 | 0 | 0
|  |  | 19 | 423.7767 | 0 | 0 | 0 | 0 | 0 | 0
|  |  | 20 | 423.446 | 0 | 0 | 0 | 0 | 0 | 0
|  |  | 21 | 424.1387 | 0 | 0 | 0 | 0 | 0 | 0
|  |  | 22 | 424.1976 | 0 | 0 | 0 | 0 | 0 | 0
|  |  | 23 | 424.5178 | 0 | 0 | 0 | 0 | 0 | 0
|  |  | 24 | 424.9711 | 0 | 0 | 0 | 0 | 0 | 0
|  | 2 | 1 | 371.0358 | 0 | 0 | 0 | 0 | 0 | 0
|  |  | 2 | 262.9621 | 0 | 0 | 0 | 0 | 0 | 0
|  |  | 3 | 371.0358 | 0 | 0 | 0 | 0 | 0 | 0
|  |  | 4 | 371.0358 | 0 | 0 | 0 | 0 | 0 | 0
|  |  | 5 | 306.8278 | 0 | 0 | 0 | 0 | 0 | 0
|  |  | 6 | 427.3068 | 0 | 0 | 0 | 0 | 0 | 0
|  |  | 7 | 427.8212 | 0 | 0 | 0 | 0 | 0 | 0
|  |  | 8 | 428.2328 | 0 | 0 | 0 | 0 | 0 | 0
|  |  | 9 | 256.3458 | 0 | 0 | 0 | 0 | 0 | 0
|  |  | 10 | 348.4083 | 0 | 0 | 0 | 0 | 0 | 0
|  |  | 11 | 428.2199 | 0 | 0 | 0 | 0 | 0 | 0
|  |  | 12 | 428.4756 | 0 | 0 | 0 | 0 | 0 | 0
|  |  | 14 | 250.0887 | 0 | 0 | 0 | 0 | 0 | 0
|  |  | 15 | 423.651 | 0 | 0 | 0 | 0 | 0 | 0
|  |  | 16 | 286.4973 | 0 | 0 | 0 | 0 | 0 | 0
|  |  | 17 | 425.9009 | 0 | 0 | 0 | 0 | 0 | 0
|  |  | 19 | 425.7556 | 0 | 0 | 0 | 0 | 0 | 0
|  |  | 20 | 232.5984 | 0 | 0 | 0 | 0 | 0 | 0
|  |  | 21 | 353.2451 | 0 | 0 | 0 | 0 | 0 | 0
|  |  | 22 | 424.8949 | 0 | 0 | 0 | 0 | 0 | 0
|  |  | 23 | 317.227 | 0 | 0 | 0 | 0 | 0 | 0
|  |  | 24 | 387.9641 | 0 | 0 | 0 | 0 | 0 | 0
|  | 3 | 1 | 390.4513 | 0 | 0 | 0 | 0 | 0 | 0
|  |  | 2 | 393.3414 | 0 | 0 | 0 | 0 | 0 | 0
|  |  | 3 | 426.0563 | 0 | 0 | 0 | 0 | 0 | 0
|  |  | 4 | 371.0358 | 0 | 0 | 0 | 0 | 0 | 0
|  |  | 5 | 371.0358 | 0 | 0 | 0 | 0 | 0 | 0
|  |  | 6 | 263.8894 | 0 | 0 | 0 | 0 | 0 | 0
|  |  | 7 | 371.0358 | 0 | 0 | 0 | 0 | 0 | 0
|  |  | 8 | 266.76 | 0 | 0 | 0 | 0 | 0 | 0
|  |  | 9 | 427.2632 | 0 | 0 | 0 | 0 | 0 | 0
|  |  | 10 | 427.5553 | 0 | 0 | 0 | 0 | 0 | 0
|  |  | 11 | 332.5265 | 0 | 0 | 0 | 0 | 0 | 0
|  |  | 13 | 426.1169 | 0 | 0 | 0 | 0 | 0 | 0
|  |  | 15 | 311.7586 | 0 | 0 | 0 | 0 | 0 | 0
|  |  | 16 | 279.0548 | 0 | 0 | 0 | 0 | 0 | 0
|  |  | 17 | 291.6781 | 0 | 0 | 0 | 0 | 0 | 0
|  |  | 19 | 34.0677 | 0 | 0 | 0 | 0 | 0 | 0
|  |  | 20 | 425.4598 | 0 | 0 | 0 | 0 | 0 | 0
|  |  | 21 | 425.2791 | 0 | 0 | 0 | 0 | 0 | 0
|  |  | 22 | 424.3397 | 0 | 0 | 0 | 0 | 0 | 0
|  |  | 23 | 27.0318 | 0 | 0 | 0 | 0 | 0 | 0
|  |  | 24 | 351.5989 | 0 | 0 | 0 | 0 | 0 | 0
|  | 4 | 1 | 371.0358 | 0 | 0 | 0 | 0 | 0 | 0
|  |  | 2 | 400.3925 | 0 | 0 | 0 | 0 | 0 | 0
|  |  | 3 | 422.441 | 0 | 0 | 0 | 0 | 0 | 0
|  |  | 4 | 371.0358 | 0 | 0 | 0 | 0 | 0 | 0
|  |  | 5 | 371.0358 | 0 | 0 | 0 | 0 | 0 | 0
|  |  | 6 | 371.0358 | 0 | 0 | 0 | 0 | 0 | 0
|  |  | 7 | 371.0358 | 0 | 0 | 0 | 0 | 0 | 0
|  |  | 8 | 423.5655 | 0 | 0 | 0 | 0 | 0 | 0
|  |  | 9 | 423.6457 | 0 | 0 | 0 | 0 | 0 | 0
|  |  | 10 | 423.4973 | 0 | 0 | 0 | 0 | 0 | 0
|  |  | 11 | 48.5296 | 0 | 0 | 0 | 0 | 0 | 0
|  |  | 12 | 249.553 | 0 | 0 | 0 | 0 | 0 | 0
|  |  | 13 | 392.3711 | 0 | 0 | 0 | 0 | 0 | 0
|  |  | 15 | 295.7083 | 0 | 0 | 0 | 0 | 0 | 0
|  |  | 16 | 258.216 | 0 | 0 | 0 | 0 | 0 | 0
|  |  | 19 | 408.9684 | 0 | 0 | 0 | 0 | 0 | 0
|  |  | 20 | 245.1646 | 0 | 0 | 0 | 0 | 0 | 0
|  |  | 21 | 421.8682 | 0 | 0 | 0 | 0 | 0 | 0
|  |  | 22 | 421.9092 | 0 | 0 | 0 | 0 | 0 | 0
|  |  | 23 | 421.8959 | 0 | 0 | 0 | 0 | 0 | 0
|  |  | 24 | 423.0417 | 0 | 0 | 0 | 0 | 0 | 0
|  | 5 | 1 | 426.4891 | 0 | 0 | 0 | 0 | 0 | 0
|  |  | 2 | 383.4801 | 0 | 0 | 0 | 0 | 0 | 0
|  |  | 4 | 427.0338 | 0 | 0 | 0 | 0 | 0 | 0
|  |  | 5 | 242.9763 | 0 | 0 | 0 | 0 | 0 | 0
|  |  | 6 | 427.0513 | 0 | 0 | 0 | 0 | 0 | 0
|  |  | 7 | 230.5795 | 0 | 0 | 0 | 0 | 0 | 0
|  |  | 8 | 290.4167 | 0 | 0 | 0 | 0 | 0 | 0
|  |  | 9 | 349.3728 | 0 | 0 | 0 | 0 | 0 | 0
|  |  | 10 | 417.2187 | 0 | 0 | 0 | 0 | 0 | 0
|  |  | 12 | 381.6532 | 0 | 0 | 0 | 0 | 0 | 0
|  |  | 13 | 252.7193 | 0 | 0 | 0 | 0 | 0 | 0
|  |  | 15 | 308.0564 | 0 | 0 | 0 | 0 | 0 | 0
|  |  | 17 | 317.7044 | 0 | 0 | 0 | 0 | 0 | 0
|  |  | 18 | 328.5024 | 0 | 0 | 0 | 0 | 0 | 0
|  |  | 19 | 406.564 | 0 | 0 | 0 | 0 | 0 | 0
|  |  | 20 | 426.359 | 0 | 0 | 0 | 0 | 0 | 0
|  |  | 23 | 261.4535 | 0 | 0 | 0 | 0 | 0 | 0
|  |  | 24 | 424.5257 | 0 | 0 | 0 | 0 | 0 | 0
|  | 6 | 1 | 426.8283 | 0 | 0 | 0 | 0 | 0 | 0
|  |  | 2 | 211.546 | 0 | 0 | 0 | 0 | 0 | 0
|  |  | 3 | 345.4653 | 0 | 0 | 0 | 0 | 0 | 0
|  |  | 4 | 427.0447 | 0 | 0 | 0 | 0 | 0 | 0
|  |  | 5 | 427.5891 | 0 | 0 | 0 | 0 | 0 | 0
|  |  | 6 | 427.5607 | 0 | 0 | 0 | 0 | 0 | 0
|  |  | 7 | 155.8399 | 0 | 0 | 0 | 0 | 0 | 0
|  |  | 8 | 284.3788 | 0 | 0 | 0 | 0 | 0 | 0
|  |  | 9 | 383.7455 | 0 | 0 | 0 | 0 | 0 | 0
|  |  | 10 | 311.1722 | 0 | 0 | 0 | 0 | 0 | 0
|  |  | 13 | 256.8352 | 0 | 0 | 0 | 0 | 0 | 0
|  |  | 16 | 37.4879 | 0 | 0 | 0 | 0 | 0 | 0
|  |  | 17 | 179.8079 | 0 | 0 | 0 | 0 | 0 | 0
|  |  | 18 | 256.9769 | 0 | 0 | 0 | 0 | 0 | 0
|  |  | 21 | 191.633 | 0 | 0 | 0 | 0 | 0 | 0
|  |  | 22 | 384.7807 | 0 | 0 | 0 | 0 | 0 | 0
|  |  | 23 | 71.6495 | 0 | 0 | 0 | 0 | 0 | 0
|  |  | 24 | 260.2659 | 0 | 0 | 0 | 0 | 0 | 0
|  | 7 | 1 | 156.4278 | 0 | 0 | 0 | 0 | 0 | 0
|  |  | 4 | 344.5611 | 0 | 0 | 0 | 0 | 0 | 0
|  |  | 7 | 141.847 | 0 | 0 | 0 | 0 | 0 | 0
|  |  | 8 | 96.736 | 0 | 0 | 0 | 0 | 0 | 0
|  |  | 10 | 0.96186 | 0 | 0 | 0 | 0 | 0 | 0
|  |  | 11 | 9.1289 | 0 | 0 | 0 | 0 | 0 | 0
|  |  | 15 | 8.182 | 0 | 0 | 0 | 0 | 0 | 0
|  | 9 | 1 | 35.0171 | 0 | 0 | 0 | 0 | 0 | 0
|  |  | 4 | 265.9626 | 0 | 0 | 0 | 0 | 0 | 0
|  |  | 7 | 87.1053 | 0 | 0 | 0 | 0 | 0 | 0
|  |  | 8 | 84.3149 | 0 | 0 | 0 | 0 | 0 | 0
|  | 10 | 7 | 10.249 | 0 | 0 | 0 | 0 | 0 | 0
|  | 11 | 1 | 201.9569 | 0 | 0 | 0 | 0 | 0 | 0
|  | 12 | 1 | 2.022 | 0 | 0 | 0 | 0 | 0 | 0
| ORC_EPFL_district | 2 | 13 | 0 | 4.6748 | 0 | 0 | 0 | 0 | 0
|  |  | 18 | 0 | 4.9154 | 0 | 0 | 0 | 0 | 0
|  | 3 | 12 | 0 | 4.6044 | 0 | 0 | 0 | 0 | 0
|  |  | 14 | 0 | 4.8772 | 0 | 0 | 0 | 0 | 0
|  |  | 18 | 0 | 4.4917 | 0 | 0 | 0 | 0 | 0
|  | 4 | 14 | 0 | 5.5974 | 0 | 0 | 0 | 0 | 0
|  |  | 17 | 0 | 5.5855 | 0 | 0 | 0 | 0 | 0
|  |  | 18 | 0 | 5.066 | 0 | 0 | 0 | 0 | 0
|  | 5 | 3 | 0 | 4.7558 | 0 | 0 | 0 | 0 | 0
|  |  | 11 | 0 | 4.9134 | 0 | 0 | 0 | 0 | 0
|  |  | 14 | 0 | 9.9968 | 0 | 0 | 0 | 0 | 0
|  |  | 16 | 0 | 6.4923 | 0 | 0 | 0 | 0 | 0
|  |  | 21 | 0 | 4.9389 | 0 | 0 | 0 | 0 | 0
|  |  | 22 | 0 | 4.9826 | 0 | 0 | 0 | 0 | 0
|  | 6 | 11 | 0 | 16.0704 | 0 | 0 | 0 | 0 | 0
|  |  | 12 | 0 | 15.9581 | 0 | 0 | 0 | 0 | 0
|  |  | 14 | 0 | 4.6605 | 0 | 0 | 0 | 0 | 0
|  |  | 15 | 0 | 4.6698 | 0 | 0 | 0 | 0 | 0
|  |  | 19 | 0 | 4.5453 | 0 | 0 | 0 | 0 | 0
|  |  | 20 | 0 | 4.1863 | 0 | 0 | 0 | 0 | 0
|  | 7 | 2 | 0 | 4.9265 | 0 | 0 | 0 | 0 | 0
|  |  | 3 | 0 | 12.0607 | 0 | 0 | 0 | 0 | 0
|  |  | 5 | 0 | 16.0704 | 0 | 0 | 0 | 0 | 0
|  |  | 6 | 0 | 15.9807 | 0 | 0 | 0 | 0 | 0
|  |  | 9 | 0 | 4.8928 | 0 | 0 | 0 | 0 | 0
|  |  | 12 | 0 | 4.7531 | 0 | 0 | 0 | 0 | 0
|  |  | 13 | 0 | 4.7654 | 0 | 0 | 0 | 0 | 0
|  |  | 14 | 0 | 4.9495 | 0 | 0 | 0 | 0 | 0
|  |  | 16 | 0 | 5.0105 | 0 | 0 | 0 | 0 | 0
|  |  | 17 | 0 | 4.9895 | 0 | 0 | 0 | 0 | 0
|  |  | 18 | 0 | 4.4489 | 0 | 0 | 0 | 0 | 0
|  |  | 19 | 0 | 5.0272 | 0 | 0 | 0 | 0 | 0
|  |  | 20 | 0 | 4.7027 | 0 | 0 | 0 | 0 | 0
|  |  | 21 | 0 | 4.9692 | 0 | 0 | 0 | 0 | 0
|  |  | 22 | 0 | 4.8736 | 0 | 0 | 0 | 0 | 0
|  |  | 23 | 0 | 5.0457 | 0 | 0 | 0 | 0 | 0
|  |  | 24 | 0 | 5.0153 | 0 | 0 | 0 | 0 | 0
|  | 8 | 1 | 0 | 4.747 | 0 | 0 | 0 | 0 | 0
|  |  | 2 | 0 | 4.7207 | 0 | 0 | 0 | 0 | 0
|  |  | 3 | 0 | 4.8152 | 0 | 0 | 0 | 0 | 0
|  |  | 4 | 0 | 9.0058 | 0 | 0 | 0 | 0 | 0
|  |  | 5 | 0 | 16.0704 | 0 | 0 | 0 | 0 | 0
|  |  | 6 | 0 | 16.0704 | 0 | 0 | 0 | 0 | 0
|  |  | 7 | 0 | 16.0704 | 0 | 0 | 0 | 0 | 0
|  |  | 8 | 0 | 16.0704 | 0 | 0 | 0 | 0 | 0
|  |  | 9 | 0 | 4.6783 | 0 | 0 | 0 | 0 | 0
|  |  | 10 | 0 | 1.4307 | 0 | 0 | 0 | 0 | 0
|  |  | 11 | 0 | 0.72215 | 0 | 0 | 0 | 0 | 0
|  |  | 12 | 0 | 4.7074 | 0 | 0 | 0 | 0 | 0
|  |  | 13 | 0 | 4.6985 | 0 | 0 | 0 | 0 | 0
|  |  | 14 | 0 | 4.8782 | 0 | 0 | 0 | 0 | 0
|  |  | 15 | 0 | 0.66192 | 0 | 0 | 0 | 0 | 0
|  |  | 16 | 0 | 4.8123 | 0 | 0 | 0 | 0 | 0
|  |  | 17 | 0 | 4.8003 | 0 | 0 | 0 | 0 | 0
|  |  | 18 | 0 | 4.2275 | 0 | 0 | 0 | 0 | 0
|  |  | 19 | 0 | 4.8235 | 0 | 0 | 0 | 0 | 0
|  |  | 20 | 0 | 4.5415 | 0 | 0 | 0 | 0 | 0
|  |  | 21 | 0 | 4.8508 | 0 | 0 | 0 | 0 | 0
|  |  | 22 | 0 | 4.752 | 0 | 0 | 0 | 0 | 0
|  |  | 23 | 0 | 4.816 | 0 | 0 | 0 | 0 | 0
|  |  | 24 | 0 | 4.6847 | 0 | 0 | 0 | 0 | 0
|  | 9 | 2 | 0 | 8.1744 | 0 | 0 | 0 | 0 | 0
|  |  | 3 | 0 | 16.0704 | 0 | 0 | 0 | 0 | 0
|  |  | 5 | 0 | 16.0704 | 0 | 0 | 0 | 0 | 0
|  |  | 6 | 0 | 15.9807 | 0 | 0 | 0 | 0 | 0
|  |  | 9 | 0 | 4.4172 | 0 | 0 | 0 | 0 | 0
|  |  | 10 | 0 | 4.4101 | 0 | 0 | 0 | 0 | 0
|  |  | 11 | 0 | 4.1918 | 0 | 0 | 0 | 0 | 0
|  |  | 12 | 0 | 4.8215 | 0 | 0 | 0 | 0 | 0
|  |  | 13 | 0 | 4.7974 | 0 | 0 | 0 | 0 | 0
|  |  | 14 | 0 | 4.9697 | 0 | 0 | 0 | 0 | 0
|  |  | 15 | 0 | 4.4963 | 0 | 0 | 0 | 0 | 0
|  |  | 16 | 0 | 4.8629 | 0 | 0 | 0 | 0 | 0
|  |  | 17 | 0 | 4.7844 | 0 | 0 | 0 | 0 | 0
|  |  | 18 | 0 | 4.5447 | 0 | 0 | 0 | 0 | 0
|  |  | 19 | 0 | 4.5501 | 0 | 0 | 0 | 0 | 0
|  |  | 20 | 0 | 4.4289 | 0 | 0 | 0 | 0 | 0
|  |  | 21 | 0 | 4.7674 | 0 | 0 | 0 | 0 | 0
|  |  | 22 | 0 | 4.6189 | 0 | 0 | 0 | 0 | 0
|  |  | 23 | 0 | 4.7729 | 0 | 0 | 0 | 0 | 0
|  |  | 24 | 0 | 4.6563 | 0 | 0 | 0 | 0 | 0
|  | 10 | 1 | 0 | 4.5783 | 0 | 0 | 0 | 0 | 0
|  |  | 2 | 0 | 4.8478 | 0 | 0 | 0 | 0 | 0
|  |  | 3 | 0 | 8.0239 | 0 | 0 | 0 | 0 | 0
|  |  | 4 | 0 | 15.9807 | 0 | 0 | 0 | 0 | 0
|  |  | 5 | 0 | 16.0704 | 0 | 0 | 0 | 0 | 0
|  |  | 6 | 0 | 16.0704 | 0 | 0 | 0 | 0 | 0
|  |  | 8 | 0 | 4.6346 | 0 | 0 | 0 | 0 | 0
|  |  | 9 | 0 | 4.5398 | 0 | 0 | 0 | 0 | 0
|  |  | 10 | 0 | 4.2607 | 0 | 0 | 0 | 0 | 0
|  |  | 11 | 0 | 4.033 | 0 | 0 | 0 | 0 | 0
|  |  | 12 | 0 | 4.1237 | 0 | 0 | 0 | 0 | 0
|  |  | 13 | 0 | 4.177 | 0 | 0 | 0 | 0 | 0
|  |  | 14 | 0 | 4.6178 | 0 | 0 | 0 | 0 | 0
|  |  | 15 | 0 | 4.2943 | 0 | 0 | 0 | 0 | 0
|  |  | 16 | 0 | 4.6117 | 0 | 0 | 0 | 0 | 0
|  |  | 17 | 0 | 4.8477 | 0 | 0 | 0 | 0 | 0
|  |  | 18 | 0 | 4.1948 | 0 | 0 | 0 | 0 | 0
|  |  | 19 | 0 | 4.9999 | 0 | 0 | 0 | 0 | 0
|  |  | 20 | 0 | 4.6683 | 0 | 0 | 0 | 0 | 0
|  |  | 21 | 0 | 4.8303 | 0 | 0 | 0 | 0 | 0
|  |  | 22 | 0 | 4.7796 | 0 | 0 | 0 | 0 | 0
|  |  | 23 | 0 | 4.8701 | 0 | 0 | 0 | 0 | 0
|  |  | 24 | 0 | 15.9807 | 0 | 0 | 0 | 0 | 0
Heat | HeatPump_Geothermal_district | 1 | 1 | 0 | 962.4618 | 0 | 0 | 0 | 0 | 0
|  |  | 2 | 0 | 964.9436 | 0 | 0 | 0 | 0 | 0
|  |  | 3 | 0 | 963.2323 | 0 | 0 | 0 | 0 | 0
|  |  | 4 | 0 | 962.3373 | 0 | 0 | 0 | 0 | 0
|  |  | 5 | 0 | 963.5007 | 0 | 0 | 0 | 0 | 0
|  |  | 6 | 0 | 963.2744 | 0 | 0 | 0 | 0 | 0
|  |  | 7 | 0 | 963.7733 | 0 | 0 | 0 | 0 | 0
|  |  | 8 | 0 | 964.1502 | 0 | 0 | 0 | 0 | 0
|  |  | 9 | 0 | 965.4996 | 0 | 0 | 0 | 0 | 0
|  |  | 10 | 0 | 967.226 | 0 | 0 | 0 | 0 | 0
|  |  | 11 | 0 | 836.4385 | 0 | 0 | 0 | 0 | 0
|  |  | 12 | 0 | 836.4385 | 0 | 0 | 0 | 0 | 0
|  |  | 13 | 0 | 962.2591 | 0 | 0 | 0 | 0 | 0
|  |  | 14 | 0 | 890.9811 | 0 | 0 | 0 | 0 | 0
|  |  | 15 | 0 | 815.5242 | 0 | 0 | 0 | 0 | 0
|  |  | 16 | 0 | 836.4385 | 0 | 0 | 0 | 0 | 0
|  |  | 17 | 0 | 959.6151 | 0 | 0 | 0 | 0 | 0
|  |  | 18 | 0 | 959.6486 | 0 | 0 | 0 | 0 | 0
|  |  | 19 | 0 | 955.334 | 0 | 0 | 0 | 0 | 0
|  |  | 20 | 0 | 954.5885 | 0 | 0 | 0 | 0 | 0
|  |  | 21 | 0 | 956.1501 | 0 | 0 | 0 | 0 | 0
|  |  | 22 | 0 | 956.2827 | 0 | 0 | 0 | 0 | 0
|  |  | 23 | 0 | 957.0047 | 0 | 0 | 0 | 0 | 0
|  |  | 24 | 0 | 958.0266 | 0 | 0 | 0 | 0 | 0
|  | 2 | 1 | 0 | 836.4385 | 0 | 0 | 0 | 0 | 0
|  |  | 2 | 0 | 592.8042 | 0 | 0 | 0 | 0 | 0
|  |  | 3 | 0 | 836.4385 | 0 | 0 | 0 | 0 | 0
|  |  | 4 | 0 | 836.4385 | 0 | 0 | 0 | 0 | 0
|  |  | 5 | 0 | 691.6921 | 0 | 0 | 0 | 0 | 0
|  |  | 6 | 0 | 963.2919 | 0 | 0 | 0 | 0 | 0
|  |  | 7 | 0 | 964.4517 | 0 | 0 | 0 | 0 | 0
|  |  | 8 | 0 | 965.3794 | 0 | 0 | 0 | 0 | 0
|  |  | 9 | 0 | 577.8888 | 0 | 0 | 0 | 0 | 0
|  |  | 10 | 0 | 785.4284 | 0 | 0 | 0 | 0 | 0
|  |  | 11 | 0 | 965.3505 | 0 | 0 | 0 | 0 | 0
|  |  | 12 | 0 | 965.9269 | 0 | 0 | 0 | 0 | 0
|  |  | 14 | 0 | 563.7833 | 0 | 0 | 0 | 0 | 0
|  |  | 15 | 0 | 955.0506 | 0 | 0 | 0 | 0 | 0
|  |  | 16 | 0 | 645.8604 | 0 | 0 | 0 | 0 | 0
|  |  | 17 | 0 | 960.1227 | 0 | 0 | 0 | 0 | 0
|  |  | 19 | 0 | 959.7951 | 0 | 0 | 0 | 0 | 0
|  |  | 20 | 0 | 524.3543 | 0 | 0 | 0 | 0 | 0
|  |  | 21 | 0 | 796.3322 | 0 | 0 | 0 | 0 | 0
|  |  | 22 | 0 | 957.8547 | 0 | 0 | 0 | 0 | 0
|  |  | 23 | 0 | 715.1353 | 0 | 0 | 0 | 0 | 0
|  |  | 24 | 0 | 874.6005 | 0 | 0 | 0 | 0 | 0
|  | 3 | 1 | 0 | 880.2075 | 0 | 0 | 0 | 0 | 0
|  |  | 2 | 0 | 886.7227 | 0 | 0 | 0 | 0 | 0
|  |  | 3 | 0 | 960.4729 | 0 | 0 | 0 | 0 | 0
|  |  | 4 | 0 | 836.4385 | 0 | 0 | 0 | 0 | 0
|  |  | 5 | 0 | 836.4385 | 0 | 0 | 0 | 0 | 0
|  |  | 6 | 0 | 594.8946 | 0 | 0 | 0 | 0 | 0
|  |  | 7 | 0 | 836.4385 | 0 | 0 | 0 | 0 | 0
|  |  | 8 | 0 | 601.3659 | 0 | 0 | 0 | 0 | 0
|  |  | 9 | 0 | 963.1937 | 0 | 0 | 0 | 0 | 0
|  |  | 10 | 0 | 963.8522 | 0 | 0 | 0 | 0 | 0
|  |  | 11 | 0 | 749.6255 | 0 | 0 | 0 | 0 | 0
|  |  | 13 | 0 | 960.6096 | 0 | 0 | 0 | 0 | 0
|  |  | 15 | 0 | 702.8079 | 0 | 0 | 0 | 0 | 0
|  |  | 16 | 0 | 629.0825 | 0 | 0 | 0 | 0 | 0
|  |  | 17 | 0 | 657.5396 | 0 | 0 | 0 | 0 | 0
|  |  | 19 | 0 | 76.7999 | 0 | 0 | 0 | 0 | 0
|  |  | 20 | 0 | 959.1281 | 0 | 0 | 0 | 0 | 0
|  |  | 21 | 0 | 958.7208 | 0 | 0 | 0 | 0 | 0
|  |  | 22 | 0 | 956.603 | 0 | 0 | 0 | 0 | 0
|  |  | 23 | 0 | 60.9388 | 0 | 0 | 0 | 0 | 0
|  |  | 24 | 0 | 792.6211 | 0 | 0 | 0 | 0 | 0
|  | 4 | 1 | 0 | 836.4385 | 0 | 0 | 0 | 0 | 0
|  |  | 2 | 0 | 902.6181 | 0 | 0 | 0 | 0 | 0
|  |  | 3 | 0 | 952.3228 | 0 | 0 | 0 | 0 | 0
|  |  | 4 | 0 | 836.4385 | 0 | 0 | 0 | 0 | 0
|  |  | 5 | 0 | 836.4385 | 0 | 0 | 0 | 0 | 0
|  |  | 6 | 0 | 836.4385 | 0 | 0 | 0 | 0 | 0
|  |  | 7 | 0 | 836.4385 | 0 | 0 | 0 | 0 | 0
|  |  | 8 | 0 | 954.8578 | 0 | 0 | 0 | 0 | 0
|  |  | 9 | 0 | 955.0386 | 0 | 0 | 0 | 0 | 0
|  |  | 10 | 0 | 954.7041 | 0 | 0 | 0 | 0 | 0
|  |  | 11 | 0 | 109.402 | 0 | 0 | 0 | 0 | 0
|  |  | 12 | 0 | 562.5756 | 0 | 0 | 0 | 0 | 0
|  |  | 13 | 0 | 884.5352 | 0 | 0 | 0 | 0 | 0
|  |  | 15 | 0 | 666.6252 | 0 | 0 | 0 | 0 | 0
|  |  | 16 | 0 | 582.105 | 0 | 0 | 0 | 0 | 0
|  |  | 19 | 0 | 921.951 | 0 | 0 | 0 | 0 | 0
|  |  | 20 | 0 | 552.6827 | 0 | 0 | 0 | 0 | 0
|  |  | 21 | 0 | 951.0316 | 0 | 0 | 0 | 0 | 0
|  |  | 22 | 0 | 951.1239 | 0 | 0 | 0 | 0 | 0
|  |  | 23 | 0 | 951.0941 | 0 | 0 | 0 | 0 | 0
|  |  | 24 | 0 | 953.6769 | 0 | 0 | 0 | 0 | 0
|  | 5 | 1 | 0 | 961.4486 | 0 | 0 | 0 | 0 | 0
|  |  | 2 | 0 | 864.4919 | 0 | 0 | 0 | 0 | 0
|  |  | 4 | 0 | 962.6764 | 0 | 0 | 0 | 0 | 0
|  |  | 5 | 0 | 547.7496 | 0 | 0 | 0 | 0 | 0
|  |  | 6 | 0 | 962.716 | 0 | 0 | 0 | 0 | 0
|  |  | 7 | 0 | 519.803 | 0 | 0 | 0 | 0 | 0
|  |  | 8 | 0 | 654.6961 | 0 | 0 | 0 | 0 | 0
|  |  | 9 | 0 | 787.6028 | 0 | 0 | 0 | 0 | 0
|  |  | 10 | 0 | 940.5501 | 0 | 0 | 0 | 0 | 0
|  |  | 12 | 0 | 860.3736 | 0 | 0 | 0 | 0 | 0
|  |  | 13 | 0 | 569.7135 | 0 | 0 | 0 | 0 | 0
|  |  | 15 | 0 | 694.4618 | 0 | 0 | 0 | 0 | 0
|  |  | 17 | 0 | 716.2117 | 0 | 0 | 0 | 0 | 0
|  |  | 18 | 0 | 740.5539 | 0 | 0 | 0 | 0 | 0
|  |  | 19 | 0 | 916.5307 | 0 | 0 | 0 | 0 | 0
|  |  | 20 | 0 | 961.1553 | 0 | 0 | 0 | 0 | 0
|  |  | 23 | 0 | 589.4032 | 0 | 0 | 0 | 0 | 0
|  |  | 24 | 0 | 957.0224 | 0 | 0 | 0 | 0 | 0
|  | 6 | 1 | 0 | 962.2132 | 0 | 0 | 0 | 0 | 0
|  |  | 2 | 0 | 476.8953 | 0 | 0 | 0 | 0 | 0
|  |  | 3 | 0 | 778.794 | 0 | 0 | 0 | 0 | 0
|  |  | 4 | 0 | 962.7012 | 0 | 0 | 0 | 0 | 0
|  |  | 5 | 0 | 963.9285 | 0 | 0 | 0 | 0 | 0
|  |  | 6 | 0 | 963.8643 | 0 | 0 | 0 | 0 | 0
|  |  | 7 | 0 | 351.3151 | 0 | 0 | 0 | 0 | 0
|  |  | 8 | 0 | 641.0846 | 0 | 0 | 0 | 0 | 0
|  |  | 9 | 0 | 865.0903 | 0 | 0 | 0 | 0 | 0
|  |  | 10 | 0 | 701.4858 | 0 | 0 | 0 | 0 | 0
|  |  | 13 | 0 | 578.9921 | 0 | 0 | 0 | 0 | 0
|  |  | 16 | 0 | 84.5102 | 0 | 0 | 0 | 0 | 0
|  |  | 17 | 0 | 405.3468 | 0 | 0 | 0 | 0 | 0
|  |  | 18 | 0 | 579.3116 | 0 | 0 | 0 | 0 | 0
|  |  | 21 | 0 | 432.0046 | 0 | 0 | 0 | 0 | 0
|  |  | 22 | 0 | 867.4239 | 0 | 0 | 0 | 0 | 0
|  |  | 23 | 0 | 161.522 | 0 | 0 | 0 | 0 | 0
|  |  | 24 | 0 | 586.7261 | 0 | 0 | 0 | 0 | 0
|  | 7 | 1 | 0 | 352.6405 | 0 | 0 | 0 | 0 | 0
|  |  | 4 | 0 | 776.7556 | 0 | 0 | 0 | 0 | 0
|  |  | 7 | 0 | 319.7704 | 0 | 0 | 0 | 0 | 0
|  |  | 8 | 0 | 218.0753 | 0 | 0 | 0 | 0 | 0
|  |  | 10 | 0 | 2.1683 | 0 | 0 | 0 | 0 | 0
|  |  | 11 | 0 | 20.5795 | 0 | 0 | 0 | 0 | 0
|  |  | 15 | 0 | 18.445 | 0 | 0 | 0 | 0 | 0
|  | 9 | 1 | 0 | 78.9402 | 0 | 0 | 0 | 0 | 0
|  |  | 4 | 0 | 599.5684 | 0 | 0 | 0 | 0 | 0
|  |  | 7 | 0 | 196.3643 | 0 | 0 | 0 | 0 | 0
|  |  | 8 | 0 | 190.0738 | 0 | 0 | 0 | 0 | 0
|  | 10 | 7 | 0 | 23.1046 | 0 | 0 | 0 | 0 | 0
|  | 11 | 1 | 0 | 455.2781 | 0 | 0 | 0 | 0 | 0
|  | 12 | 1 | 0 | 4.5582 | 0 | 0 | 0 | 0 | 0
| ORC_EPFL_district | 2 | 13 | 51.9421 | 0 | 0 | 0 | 0 | 0 | 0
|  |  | 18 | 54.615 | 0 | 0 | 0 | 0 | 0 | 0
|  | 3 | 12 | 51.1601 | 0 | 0 | 0 | 0 | 0 | 0
|  |  | 14 | 54.1914 | 0 | 0 | 0 | 0 | 0 | 0
|  |  | 18 | 49.9082 | 0 | 0 | 0 | 0 | 0 | 0
|  | 4 | 14 | 62.1934 | 0 | 0 | 0 | 0 | 0 | 0
|  |  | 17 | 62.061 | 0 | 0 | 0 | 0 | 0 | 0
|  |  | 18 | 56.2884 | 0 | 0 | 0 | 0 | 0 | 0
|  | 5 | 3 | 52.8423 | 0 | 0 | 0 | 0 | 0 | 0
|  |  | 11 | 54.593 | 0 | 0 | 0 | 0 | 0 | 0
|  |  | 14 | 111.0757 | 0 | 0 | 0 | 0 | 0 | 0
|  |  | 16 | 72.1365 | 0 | 0 | 0 | 0 | 0 | 0
|  |  | 21 | 54.8771 | 0 | 0 | 0 | 0 | 0 | 0
|  |  | 22 | 55.3617 | 0 | 0 | 0 | 0 | 0 | 0
|  | 6 | 11 | 178.56 | 0 | 0 | 0 | 0 | 0 | 0
|  |  | 12 | 177.3125 | 0 | 0 | 0 | 0 | 0 | 0
|  |  | 14 | 51.7838 | 0 | 0 | 0 | 0 | 0 | 0
|  |  | 15 | 51.8866 | 0 | 0 | 0 | 0 | 0 | 0
|  |  | 19 | 50.5037 | 0 | 0 | 0 | 0 | 0 | 0
|  |  | 20 | 46.5148 | 0 | 0 | 0 | 0 | 0 | 0
|  | 7 | 2 | 54.7388 | 0 | 0 | 0 | 0 | 0 | 0
|  |  | 3 | 134.0079 | 0 | 0 | 0 | 0 | 0 | 0
|  |  | 5 | 178.56 | 0 | 0 | 0 | 0 | 0 | 0
|  |  | 6 | 177.5635 | 0 | 0 | 0 | 0 | 0 | 0
|  |  | 9 | 54.3642 | 0 | 0 | 0 | 0 | 0 | 0
|  |  | 12 | 52.812 | 0 | 0 | 0 | 0 | 0 | 0
|  |  | 13 | 52.9492 | 0 | 0 | 0 | 0 | 0 | 0
|  |  | 14 | 54.9947 | 0 | 0 | 0 | 0 | 0 | 0
|  |  | 16 | 55.6726 | 0 | 0 | 0 | 0 | 0 | 0
|  |  | 17 | 55.4388 | 0 | 0 | 0 | 0 | 0 | 0
|  |  | 18 | 49.4327 | 0 | 0 | 0 | 0 | 0 | 0
|  |  | 19 | 55.8578 | 0 | 0 | 0 | 0 | 0 | 0
|  |  | 20 | 52.2526 | 0 | 0 | 0 | 0 | 0 | 0
|  |  | 21 | 55.2132 | 0 | 0 | 0 | 0 | 0 | 0
|  |  | 22 | 54.1512 | 0 | 0 | 0 | 0 | 0 | 0
|  |  | 23 | 56.0631 | 0 | 0 | 0 | 0 | 0 | 0
|  |  | 24 | 55.7252 | 0 | 0 | 0 | 0 | 0 | 0
|  | 8 | 1 | 52.7448 | 0 | 0 | 0 | 0 | 0 | 0
|  |  | 2 | 52.4525 | 0 | 0 | 0 | 0 | 0 | 0
|  |  | 3 | 53.502 | 0 | 0 | 0 | 0 | 0 | 0
|  |  | 4 | 100.064 | 0 | 0 | 0 | 0 | 0 | 0
|  |  | 5 | 178.56 | 0 | 0 | 0 | 0 | 0 | 0
|  |  | 6 | 178.56 | 0 | 0 | 0 | 0 | 0 | 0
|  |  | 7 | 178.56 | 0 | 0 | 0 | 0 | 0 | 0
|  |  | 8 | 178.56 | 0 | 0 | 0 | 0 | 0 | 0
|  |  | 9 | 51.9815 | 0 | 0 | 0 | 0 | 0 | 0
|  |  | 10 | 15.8962 | 0 | 0 | 0 | 0 | 0 | 0
|  |  | 11 | 8.0239 | 0 | 0 | 0 | 0 | 0 | 0
|  |  | 12 | 52.3045 | 0 | 0 | 0 | 0 | 0 | 0
|  |  | 13 | 52.2059 | 0 | 0 | 0 | 0 | 0 | 0
|  |  | 14 | 54.2024 | 0 | 0 | 0 | 0 | 0 | 0
|  |  | 15 | 7.3546 | 0 | 0 | 0 | 0 | 0 | 0
|  |  | 16 | 53.47 | 0 | 0 | 0 | 0 | 0 | 0
|  |  | 17 | 53.3363 | 0 | 0 | 0 | 0 | 0 | 0
|  |  | 18 | 46.9717 | 0 | 0 | 0 | 0 | 0 | 0
|  |  | 19 | 53.5946 | 0 | 0 | 0 | 0 | 0 | 0
|  |  | 20 | 50.4608 | 0 | 0 | 0 | 0 | 0 | 0
|  |  | 21 | 53.8973 | 0 | 0 | 0 | 0 | 0 | 0
|  |  | 22 | 52.8001 | 0 | 0 | 0 | 0 | 0 | 0
|  |  | 23 | 53.5111 | 0 | 0 | 0 | 0 | 0 | 0
|  |  | 24 | 52.0522 | 0 | 0 | 0 | 0 | 0 | 0
|  | 9 | 2 | 90.8267 | 0 | 0 | 0 | 0 | 0 | 0
|  |  | 3 | 178.56 | 0 | 0 | 0 | 0 | 0 | 0
|  |  | 5 | 178.56 | 0 | 0 | 0 | 0 | 0 | 0
|  |  | 6 | 177.5635 | 0 | 0 | 0 | 0 | 0 | 0
|  |  | 9 | 49.0798 | 0 | 0 | 0 | 0 | 0 | 0
|  |  | 10 | 49.0016 | 0 | 0 | 0 | 0 | 0 | 0
|  |  | 11 | 46.5759 | 0 | 0 | 0 | 0 | 0 | 0
|  |  | 12 | 53.5723 | 0 | 0 | 0 | 0 | 0 | 0
|  |  | 13 | 53.3048 | 0 | 0 | 0 | 0 | 0 | 0
|  |  | 14 | 55.2189 | 0 | 0 | 0 | 0 | 0 | 0
|  |  | 15 | 49.9584 | 0 | 0 | 0 | 0 | 0 | 0
|  |  | 16 | 54.0322 | 0 | 0 | 0 | 0 | 0 | 0
|  |  | 17 | 53.1602 | 0 | 0 | 0 | 0 | 0 | 0
|  |  | 18 | 50.4962 | 0 | 0 | 0 | 0 | 0 | 0
|  |  | 19 | 50.5571 | 0 | 0 | 0 | 0 | 0 | 0
|  |  | 20 | 49.2094 | 0 | 0 | 0 | 0 | 0 | 0
|  |  | 21 | 52.9712 | 0 | 0 | 0 | 0 | 0 | 0
|  |  | 22 | 51.3215 | 0 | 0 | 0 | 0 | 0 | 0
|  |  | 23 | 53.0321 | 0 | 0 | 0 | 0 | 0 | 0
|  |  | 24 | 51.7369 | 0 | 0 | 0 | 0 | 0 | 0
|  | 10 | 1 | 50.8695 | 0 | 0 | 0 | 0 | 0 | 0
|  |  | 2 | 53.8641 | 0 | 0 | 0 | 0 | 0 | 0
|  |  | 3 | 89.1548 | 0 | 0 | 0 | 0 | 0 | 0
|  |  | 4 | 177.5635 | 0 | 0 | 0 | 0 | 0 | 0
|  |  | 5 | 178.56 | 0 | 0 | 0 | 0 | 0 | 0
|  |  | 6 | 178.56 | 0 | 0 | 0 | 0 | 0 | 0
|  |  | 8 | 51.4955 | 0 | 0 | 0 | 0 | 0 | 0
|  |  | 9 | 50.4417 | 0 | 0 | 0 | 0 | 0 | 0
|  |  | 10 | 47.3411 | 0 | 0 | 0 | 0 | 0 | 0
|  |  | 11 | 44.8116 | 0 | 0 | 0 | 0 | 0 | 0
|  |  | 12 | 45.8192 | 0 | 0 | 0 | 0 | 0 | 0
|  |  | 13 | 46.4116 | 0 | 0 | 0 | 0 | 0 | 0
|  |  | 14 | 51.309 | 0 | 0 | 0 | 0 | 0 | 0
|  |  | 15 | 47.7148 | 0 | 0 | 0 | 0 | 0 | 0
|  |  | 16 | 51.2416 | 0 | 0 | 0 | 0 | 0 | 0
|  |  | 17 | 53.8639 | 0 | 0 | 0 | 0 | 0 | 0
|  |  | 18 | 46.6094 | 0 | 0 | 0 | 0 | 0 | 0
|  |  | 19 | 55.555 | 0 | 0 | 0 | 0 | 0 | 0
|  |  | 20 | 51.8705 | 0 | 0 | 0 | 0 | 0 | 0
|  |  | 21 | 53.6705 | 0 | 0 | 0 | 0 | 0 | 0
|  |  | 22 | 53.1063 | 0 | 0 | 0 | 0 | 0 | 0
|  |  | 23 | 54.1118 | 0 | 0 | 0 | 0 | 0 | 0
|  |  | 24 | 177.5635 | 0 | 0 | 0 | 0 | 0 | 0

## df_Streams_t
Stream | Service | Unit | Period | Time | Streams_Q | Streams_Tin | Streams_Tout | Streams_Mcp_kW/K | dTmin
Air_Conditioner_Air_Building1_c_ht | Cooling | Air_Conditioner_Air_Building1 | 1 | 1 | 0 | 13 | 14 | 0 | 0
|  |  |  | 2 | 0 | 13 | 14 | 0 | 0
|  |  |  | 3 | 0 | 13 | 14 | 0 | 0
|  |  |  | 4 | 0 | 13 | 14 | 0 | 0
|  |  |  | 5 | 0 | 13 | 14 | 0 | 0
|  |  |  | 6 | 0 | 13 | 14 | 0 | 0
|  |  |  | 7 | 0 | 13 | 14 | 0 | 0
|  |  |  | 8 | 0 | 13 | 14 | 0 | 0
|  |  |  | 9 | 0 | 13 | 14 | 0 | 0
|  |  |  | 10 | 0 | 13 | 14 | 0 | 0
|  |  |  | 11 | 0 | 13 | 14 | 0 | 0
|  |  |  | 12 | 0 | 13 | 14 | 0 | 0
|  |  |  | 13 | 0 | 13 | 14 | 0 | 0
|  |  |  | 14 | 0 | 13 | 14 | 0 | 0
|  |  |  | 15 | 0 | 13 | 14 | 0 | 0
|  |  |  | 16 | 0 | 13 | 14 | 0 | 0
|  |  |  | 17 | 0 | 13 | 14 | 0 | 0
|  |  |  | 18 | 0 | 13 | 14 | 0 | 0
|  |  |  | 19 | 0 | 13 | 14 | 0 | 0
|  |  |  | 20 | 0 | 13 | 14 | 0 | 0
|  |  |  | 21 | 0 | 13 | 14 | 0 | 0
|  |  |  | 22 | 0 | 13 | 14 | 0 | 0
|  |  |  | 23 | 0 | 13 | 14 | 0 | 0
|  |  |  | 24 | 0 | 13 | 14 | 0 | 0
|  |  | 2 | 1 | 0 | 13 | 14 | 0 | 0
|  |  |  | 2 | 0 | 13 | 14 | 0 | 0
|  |  |  | 3 | 0 | 13 | 14 | 0 | 0
|  |  |  | 4 | 0 | 13 | 14 | 0 | 0
|  |  |  | 5 | 0 | 13 | 14 | 0 | 0
|  |  |  | 6 | 0 | 13 | 14 | 0 | 0
|  |  |  | 7 | 0 | 13 | 14 | 0 | 0
|  |  |  | 8 | 0 | 13 | 14 | 0 | 0
|  |  |  | 9 | 0 | 13 | 14 | 0 | 0
|  |  |  | 10 | 0 | 13 | 14 | 0 | 0
|  |  |  | 11 | 0 | 13 | 14 | 0 | 0
|  |  |  | 12 | 0 | 13 | 14 | 0 | 0
|  |  |  | 13 | 0 | 13 | 14 | 0 | 0
|  |  |  | 14 | 0 | 13 | 14 | 0 | 0
|  |  |  | 15 | 0 | 13 | 14 | 0 | 0
|  |  |  | 16 | 0 | 13 | 14 | 0 | 0
|  |  |  | 17 | 0 | 13 | 14 | 0 | 0
|  |  |  | 18 | 0 | 13 | 14 | 0 | 0
|  |  |  | 19 | 0 | 13 | 14 | 0 | 0
|  |  |  | 20 | 0 | 13 | 14 | 0 | 0
|  |  |  | 21 | 0 | 13 | 14 | 0 | 0
|  |  |  | 22 | 0 | 13 | 14 | 0 | 0
|  |  |  | 23 | 0 | 13 | 14 | 0 | 0
|  |  |  | 24 | 0 | 13 | 14 | 0 | 0
|  |  | 3 | 1 | 0 | 13 | 14 | 0 | 0
|  |  |  | 2 | 0 | 13 | 14 | 0 | 0
|  |  |  | 3 | 0 | 13 | 14 | 0 | 0
|  |  |  | 4 | 0 | 13 | 14 | 0 | 0
|  |  |  | 5 | 0 | 13 | 14 | 0 | 0
|  |  |  | 6 | 0 | 13 | 14 | 0 | 0
|  |  |  | 7 | 0 | 13 | 14 | 0 | 0
|  |  |  | 8 | 0 | 13 | 14 | 0 | 0
|  |  |  | 9 | 0 | 13 | 14 | 0 | 0
|  |  |  | 10 | 0 | 13 | 14 | 0 | 0
|  |  |  | 11 | 0 | 13 | 14 | 0 | 0
|  |  |  | 12 | 0 | 13 | 14 | 0 | 0
|  |  |  | 13 | 0 | 13 | 14 | 0 | 0
|  |  |  | 14 | 0 | 13 | 14 | 0 | 0
|  |  |  | 15 | 0 | 13 | 14 | 0 | 0
|  |  |  | 16 | 0 | 13 | 14 | 0 | 0
|  |  |  | 17 | 0 | 13 | 14 | 0 | 0
|  |  |  | 18 | 0 | 13 | 14 | 0 | 0
|  |  |  | 19 | 0 | 13 | 14 | 0 | 0
|  |  |  | 20 | 0 | 13 | 14 | 0 | 0
|  |  |  | 21 | 0 | 13 | 14 | 0 | 0
|  |  |  | 22 | 0 | 13 | 14 | 0 | 0
|  |  |  | 23 | 0 | 13 | 14 | 0 | 0
|  |  |  | 24 | 0 | 13 | 14 | 0 | 0
|  |  | 4 | 1 | 0 | 13 | 14 | 0 | 0
|  |  |  | 2 | 0 | 13 | 14 | 0 | 0
|  |  |  | 3 | 0 | 13 | 14 | 0 | 0
|  |  |  | 4 | 0 | 13 | 14 | 0 | 0
|  |  |  | 5 | 0 | 13 | 14 | 0 | 0
|  |  |  | 6 | 0 | 13 | 14 | 0 | 0
|  |  |  | 7 | 0 | 13 | 14 | 0 | 0
|  |  |  | 8 | 0 | 13 | 14 | 0 | 0
|  |  |  | 9 | 0 | 13 | 14 | 0 | 0
|  |  |  | 10 | 0 | 13 | 14 | 0 | 0
|  |  |  | 11 | 0 | 13 | 14 | 0 | 0
|  |  |  | 12 | 0 | 13 | 14 | 0 | 0
|  |  |  | 13 | 0 | 13 | 14 | 0 | 0
|  |  |  | 14 | 0 | 13 | 14 | 0 | 0
|  |  |  | 15 | 0 | 13 | 14 | 0 | 0
|  |  |  | 16 | 0 | 13 | 14 | 0 | 0
|  |  |  | 17 | 0 | 13 | 14 | 0 | 0
|  |  |  | 18 | 0 | 13 | 14 | 0 | 0
|  |  |  | 19 | 0 | 13 | 14 | 0 | 0
|  |  |  | 20 | 0 | 13 | 14 | 0 | 0
|  |  |  | 21 | 0 | 13 | 14 | 0 | 0
|  |  |  | 22 | 0 | 13 | 14 | 0 | 0
|  |  |  | 23 | 0 | 13 | 14 | 0 | 0
|  |  |  | 24 | 0 | 13 | 14 | 0 | 0
|  |  | 5 | 1 | 0 | 13 | 14 | 0 | 0
|  |  |  | 2 | 0 | 13 | 14 | 0 | 0
|  |  |  | 3 | 0 | 13 | 14 | 0 | 0
|  |  |  | 4 | 0 | 13 | 14 | 0 | 0
|  |  |  | 5 | 0 | 13 | 14 | 0 | 0
|  |  |  | 6 | 0 | 13 | 14 | 0 | 0
|  |  |  | 7 | 0 | 13 | 14 | 0 | 0
|  |  |  | 8 | 0 | 13 | 14 | 0 | 0
|  |  |  | 9 | 0 | 13 | 14 | 0 | 0
|  |  |  | 10 | 0 | 13 | 14 | 0 | 0
|  |  |  | 11 | 0 | 13 | 14 | 0 | 0
|  |  |  | 12 | 0 | 13 | 14 | 0 | 0
|  |  |  | 13 | 0 | 13 | 14 | 0 | 0
|  |  |  | 14 | 0 | 13 | 14 | 0 | 0
|  |  |  | 15 | 0 | 13 | 14 | 0 | 0
|  |  |  | 16 | 0 | 13 | 14 | 0 | 0
|  |  |  | 17 | 0 | 13 | 14 | 0 | 0
|  |  |  | 18 | 0 | 13 | 14 | 0 | 0
|  |  |  | 19 | 0 | 13 | 14 | 0 | 0
|  |  |  | 20 | 0 | 13 | 14 | 0 | 0
|  |  |  | 21 | 0 | 13 | 14 | 0 | 0
|  |  |  | 22 | 0 | 13 | 14 | 0 | 0
|  |  |  | 23 | 0 | 13 | 14 | 0 | 0
|  |  |  | 24 | 0 | 13 | 14 | 0 | 0
|  |  | 6 | 1 | 0 | 13 | 14 | 0 | 0
|  |  |  | 2 | 0 | 13 | 14 | 0 | 0
|  |  |  | 3 | 0 | 13 | 14 | 0 | 0
|  |  |  | 4 | 0 | 13 | 14 | 0 | 0
|  |  |  | 5 | 0 | 13 | 14 | 0 | 0
|  |  |  | 6 | 0 | 13 | 14 | 0 | 0
|  |  |  | 7 | 0 | 13 | 14 | 0 | 0
|  |  |  | 8 | 0 | 13 | 14 | 0 | 0
|  |  |  | 9 | 0 | 13 | 14 | 0 | 0
|  |  |  | 10 | 0 | 13 | 14 | 0 | 0
|  |  |  | 11 | 0 | 13 | 14 | 0 | 0
|  |  |  | 12 | 0 | 13 | 14 | 0 | 0
|  |  |  | 13 | 0 | 13 | 14 | 0 | 0
|  |  |  | 14 | 0 | 13 | 14 | 0 | 0
|  |  |  | 15 | 0 | 13 | 14 | 0 | 0
|  |  |  | 16 | 0 | 13 | 14 | 0 | 0
|  |  |  | 17 | 0 | 13 | 14 | 0 | 0
|  |  |  | 18 | 0 | 13 | 14 | 0 | 0
|  |  |  | 19 | 0 | 13 | 14 | 0 | 0
|  |  |  | 20 | 0 | 13 | 14 | 0 | 0
|  |  |  | 21 | 0 | 13 | 14 | 0 | 0
|  |  |  | 22 | 0 | 13 | 14 | 0 | 0
|  |  |  | 23 | 0 | 13 | 14 | 0 | 0
|  |  |  | 24 | 0 | 13 | 14 | 0 | 0
|  |  | 7 | 1 | 0 | 13 | 14 | 0 | 0
|  |  |  | 2 | 0 | 13 | 14 | 0 | 0
|  |  |  | 3 | 0 | 13 | 14 | 0 | 0
|  |  |  | 4 | 0 | 13 | 14 | 0 | 0
|  |  |  | 5 | 0 | 13 | 14 | 0 | 0
|  |  |  | 6 | 0 | 13 | 14 | 0 | 0
|  |  |  | 7 | 0 | 13 | 14 | 0 | 0
|  |  |  | 8 | 0 | 13 | 14 | 0 | 0
|  |  |  | 9 | 0 | 13 | 14 | 0 | 0
|  |  |  | 10 | 0 | 13 | 14 | 0 | 0
|  |  |  | 11 | 0 | 13 | 14 | 0 | 0
|  |  |  | 12 | 0 | 13 | 14 | 0 | 0
|  |  |  | 13 | 0 | 13 | 14 | 0 | 0
|  |  |  | 14 | 0 | 13 | 14 | 0 | 0
|  |  |  | 15 | 0 | 13 | 14 | 0 | 0
|  |  |  | 16 | 0 | 13 | 14 | 0 | 0
|  |  |  | 17 | 0 | 13 | 14 | 0 | 0
|  |  |  | 18 | 0 | 13 | 14 | 0 | 0
|  |  |  | 19 | 0 | 13 | 14 | 0 | 0
|  |  |  | 20 | 0 | 13 | 14 | 0 | 0
|  |  |  | 21 | 0 | 13 | 14 | 0 | 0
|  |  |  | 22 | 0 | 13 | 14 | 0 | 0
|  |  |  | 23 | 0 | 13 | 14 | 0 | 0
|  |  |  | 24 | 0 | 13 | 14 | 0 | 0
|  |  | 8 | 1 | 0 | 13 | 14 | 0 | 0
|  |  |  | 2 | 0 | 13 | 14 | 0 | 0
|  |  |  | 3 | 0 | 13 | 14 | 0 | 0
|  |  |  | 4 | 0 | 13 | 14 | 0 | 0
|  |  |  | 5 | 0 | 13 | 14 | 0 | 0
|  |  |  | 6 | 0 | 13 | 14 | 0 | 0
|  |  |  | 7 | 0 | 13 | 14 | 0 | 0
|  |  |  | 8 | 0 | 13 | 14 | 0 | 0
|  |  |  | 9 | 0 | 13 | 14 | 0 | 0
|  |  |  | 10 | 0 | 13 | 14 | 0 | 0
|  |  |  | 11 | 0 | 13 | 14 | 0 | 0
|  |  |  | 12 | 0 | 13 | 14 | 0 | 0
|  |  |  | 13 | 0 | 13 | 14 | 0 | 0
|  |  |  | 14 | 0 | 13 | 14 | 0 | 0
|  |  |  | 15 | 0 | 13 | 14 | 0 | 0
|  |  |  | 16 | 0 | 13 | 14 | 0 | 0
|  |  |  | 17 | 0 | 13 | 14 | 0 | 0
|  |  |  | 18 | 0 | 13 | 14 | 0 | 0
|  |  |  | 19 | 0 | 13 | 14 | 0 | 0
|  |  |  | 20 | 0 | 13 | 14 | 0 | 0
|  |  |  | 21 | 0 | 13 | 14 | 0 | 0
|  |  |  | 22 | 0 | 13 | 14 | 0 | 0
|  |  |  | 23 | 0 | 13 | 14 | 0 | 0
|  |  |  | 24 | 0 | 13 | 14 | 0 | 0
|  |  | 9 | 1 | 0 | 13 | 14 | 0 | 0
|  |  |  | 2 | 0 | 13 | 14 | 0 | 0
|  |  |  | 3 | 0 | 13 | 14 | 0 | 0
|  |  |  | 4 | 0 | 13 | 14 | 0 | 0
|  |  |  | 5 | 0 | 13 | 14 | 0 | 0
|  |  |  | 6 | 0 | 13 | 14 | 0 | 0
|  |  |  | 7 | 0 | 13 | 14 | 0 | 0
|  |  |  | 8 | 0 | 13 | 14 | 0 | 0
|  |  |  | 9 | 0 | 13 | 14 | 0 | 0
|  |  |  | 10 | 0 | 13 | 14 | 0 | 0
|  |  |  | 11 | 0 | 13 | 14 | 0 | 0
|  |  |  | 12 | 0 | 13 | 14 | 0 | 0
|  |  |  | 13 | 0 | 13 | 14 | 0 | 0
|  |  |  | 14 | 0 | 13 | 14 | 0 | 0
|  |  |  | 15 | 0 | 13 | 14 | 0 | 0
|  |  |  | 16 | 0 | 13 | 14 | 0 | 0
|  |  |  | 17 | 0 | 13 | 14 | 0 | 0
|  |  |  | 18 | 0 | 13 | 14 | 0 | 0
|  |  |  | 19 | 0 | 13 | 14 | 0 | 0
|  |  |  | 20 | 0 | 13 | 14 | 0 | 0
|  |  |  | 21 | 0 | 13 | 14 | 0 | 0
|  |  |  | 22 | 0 | 13 | 14 | 0 | 0
|  |  |  | 23 | 0 | 13 | 14 | 0 | 0
|  |  |  | 24 | 0 | 13 | 14 | 0 | 0
|  |  | 10 | 1 | 0 | 13 | 14 | 0 | 0
|  |  |  | 2 | 0 | 13 | 14 | 0 | 0
|  |  |  | 3 | 0 | 13 | 14 | 0 | 0
|  |  |  | 4 | 0 | 13 | 14 | 0 | 0
|  |  |  | 5 | 0 | 13 | 14 | 0 | 0
|  |  |  | 6 | 0 | 13 | 14 | 0 | 0
|  |  |  | 7 | 0 | 13 | 14 | 0 | 0
|  |  |  | 8 | 0 | 13 | 14 | 0 | 0
|  |  |  | 9 | 0 | 13 | 14 | 0 | 0
|  |  |  | 10 | 0 | 13 | 14 | 0 | 0
|  |  |  | 11 | 0 | 13 | 14 | 0 | 0
|  |  |  | 12 | 0 | 13 | 14 | 0 | 0
|  |  |  | 13 | 0 | 13 | 14 | 0 | 0
|  |  |  | 14 | 0 | 13 | 14 | 0 | 0
|  |  |  | 15 | 0 | 13 | 14 | 0 | 0
|  |  |  | 16 | 0 | 13 | 14 | 0 | 0
|  |  |  | 17 | 0 | 13 | 14 | 0 | 0
|  |  |  | 18 | 0 | 13 | 14 | 0 | 0
|  |  |  | 19 | 0 | 13 | 14 | 0 | 0
|  |  |  | 20 | 0 | 13 | 14 | 0 | 0
|  |  |  | 21 | 0 | 13 | 14 | 0 | 0
|  |  |  | 22 | 0 | 13 | 14 | 0 | 0
|  |  |  | 23 | 0 | 13 | 14 | 0 | 0
|  |  |  | 24 | 0 | 13 | 14 | 0 | 0
|  |  | 11 | 1 | 0 | 13 | 14 | 0 | 0
|  |  | 12 | 1 | 0 | 13 | 14 | 0 | 0
Air_Conditioner_Air_Building1_c_lt | Cooling | Air_Conditioner_Air_Building1 | 1 | 1 | 0 | 18 | 19 | 0 | 0
|  |  |  | 2 | 0 | 18 | 19 | 0 | 0
|  |  |  | 3 | 0 | 18 | 19 | 0 | 0
|  |  |  | 4 | 0 | 18 | 19 | 0 | 0
|  |  |  | 5 | 0 | 18 | 19 | 0 | 0
|  |  |  | 6 | 0 | 18 | 19 | 0 | 0
|  |  |  | 7 | 0 | 18 | 19 | 0 | 0
|  |  |  | 8 | 0 | 18 | 19 | 0 | 0
|  |  |  | 9 | 0 | 18 | 19 | 0 | 0
|  |  |  | 10 | 0 | 18 | 19 | 0 | 0
|  |  |  | 11 | 0 | 18 | 19 | 0 | 0
|  |  |  | 12 | 0 | 18 | 19 | 0 | 0
|  |  |  | 13 | 0 | 18 | 19 | 0 | 0
|  |  |  | 14 | 0 | 18 | 19 | 0 | 0
|  |  |  | 15 | 0 | 18 | 19 | 0 | 0
|  |  |  | 16 | 0 | 18 | 19 | 0 | 0
|  |  |  | 17 | 0 | 18 | 19 | 0 | 0
|  |  |  | 18 | 0 | 18 | 19 | 0 | 0
|  |  |  | 19 | 0 | 18 | 19 | 0 | 0
|  |  |  | 20 | 0 | 18 | 19 | 0 | 0
|  |  |  | 21 | 0 | 18 | 19 | 0 | 0
|  |  |  | 22 | 0 | 18 | 19 | 0 | 0
|  |  |  | 23 | 0 | 18 | 19 | 0 | 0
|  |  |  | 24 | 0 | 18 | 19 | 0 | 0
|  |  | 2 | 1 | 0 | 18 | 19 | 0 | 0
|  |  |  | 2 | 0 | 18 | 19 | 0 | 0
|  |  |  | 3 | 0 | 18 | 19 | 0 | 0
|  |  |  | 4 | 0 | 18 | 19 | 0 | 0
|  |  |  | 5 | 0 | 18 | 19 | 0 | 0
|  |  |  | 6 | 0 | 18 | 19 | 0 | 0
|  |  |  | 7 | 0 | 18 | 19 | 0 | 0
|  |  |  | 8 | 0 | 18 | 19 | 0 | 0
|  |  |  | 9 | 0 | 18 | 19 | 0 | 0
|  |  |  | 10 | 0 | 18 | 19 | 0 | 0
|  |  |  | 11 | 0 | 18 | 19 | 0 | 0
|  |  |  | 12 | 0 | 18 | 19 | 0 | 0
|  |  |  | 13 | 0 | 18 | 19 | 0 | 0
|  |  |  | 14 | 0 | 18 | 19 | 0 | 0
|  |  |  | 15 | 0 | 18 | 19 | 0 | 0
|  |  |  | 16 | 0 | 18 | 19 | 0 | 0
|  |  |  | 17 | 0 | 18 | 19 | 0 | 0
|  |  |  | 18 | 0 | 18 | 19 | 0 | 0
|  |  |  | 19 | 0 | 18 | 19 | 0 | 0
|  |  |  | 20 | 0 | 18 | 19 | 0 | 0
|  |  |  | 21 | 0 | 18 | 19 | 0 | 0
|  |  |  | 22 | 0 | 18 | 19 | 0 | 0
|  |  |  | 23 | 0 | 18 | 19 | 0 | 0
|  |  |  | 24 | 0 | 18 | 19 | 0 | 0
|  |  | 3 | 1 | 0 | 18 | 19 | 0 | 0
|  |  |  | 2 | 0 | 18 | 19 | 0 | 0
|  |  |  | 3 | 0 | 18 | 19 | 0 | 0
|  |  |  | 4 | 0 | 18 | 19 | 0 | 0
|  |  |  | 5 | 0 | 18 | 19 | 0 | 0
|  |  |  | 6 | 0 | 18 | 19 | 0 | 0
|  |  |  | 7 | 0 | 18 | 19 | 0 | 0
|  |  |  | 8 | 0 | 18 | 19 | 0 | 0
|  |  |  | 9 | 0 | 18 | 19 | 0 | 0
|  |  |  | 10 | 0 | 18 | 19 | 0 | 0
|  |  |  | 11 | 0 | 18 | 19 | 0 | 0
|  |  |  | 12 | 0 | 18 | 19 | 0 | 0
|  |  |  | 13 | 0 | 18 | 19 | 0 | 0
|  |  |  | 14 | 0 | 18 | 19 | 0 | 0
|  |  |  | 15 | 0 | 18 | 19 | 0 | 0
|  |  |  | 16 | 0 | 18 | 19 | 0 | 0
|  |  |  | 17 | 0 | 18 | 19 | 0 | 0
|  |  |  | 18 | 0 | 18 | 19 | 0 | 0
|  |  |  | 19 | 0 | 18 | 19 | 0 | 0
|  |  |  | 20 | 0 | 18 | 19 | 0 | 0
|  |  |  | 21 | 0 | 18 | 19 | 0 | 0
|  |  |  | 22 | 0 | 18 | 19 | 0 | 0
|  |  |  | 23 | 0 | 18 | 19 | 0 | 0
|  |  |  | 24 | 0 | 18 | 19 | 0 | 0
|  |  | 4 | 1 | 0 | 18 | 19 | 0 | 0
|  |  |  | 2 | 0 | 18 | 19 | 0 | 0
|  |  |  | 3 | 0 | 18 | 19 | 0 | 0
|  |  |  | 4 | 0 | 18 | 19 | 0 | 0
|  |  |  | 5 | 0 | 18 | 19 | 0 | 0
|  |  |  | 6 | 0 | 18 | 19 | 0 | 0
|  |  |  | 7 | 0 | 18 | 19 | 0 | 0
|  |  |  | 8 | 0 | 18 | 19 | 0 | 0
|  |  |  | 9 | 0 | 18 | 19 | 0 | 0
|  |  |  | 10 | 0 | 18 | 19 | 0 | 0
|  |  |  | 11 | 0 | 18 | 19 | 0 | 0
|  |  |  | 12 | 0 | 18 | 19 | 0 | 0
|  |  |  | 13 | 0 | 18 | 19 | 0 | 0
|  |  |  | 14 | 0 | 18 | 19 | 0 | 0
|  |  |  | 15 | 0 | 18 | 19 | 0 | 0
|  |  |  | 16 | 0 | 18 | 19 | 0 | 0
|  |  |  | 17 | 0 | 18 | 19 | 0 | 0
|  |  |  | 18 | 0 | 18 | 19 | 0 | 0
|  |  |  | 19 | 0 | 18 | 19 | 0 | 0
|  |  |  | 20 | 0 | 18 | 19 | 0 | 0
|  |  |  | 21 | 0 | 18 | 19 | 0 | 0
|  |  |  | 22 | 0 | 18 | 19 | 0 | 0
|  |  |  | 23 | 0 | 18 | 19 | 0 | 0
|  |  |  | 24 | 0 | 18 | 19 | 0 | 0
|  |  | 5 | 1 | 0 | 18 | 19 | 0 | 0
|  |  |  | 2 | 0 | 18 | 19 | 0 | 0
|  |  |  | 3 | 0 | 18 | 19 | 0 | 0
|  |  |  | 4 | 0 | 18 | 19 | 0 | 0
|  |  |  | 5 | 0 | 18 | 19 | 0 | 0
|  |  |  | 6 | 0 | 18 | 19 | 0 | 0
|  |  |  | 7 | 0 | 18 | 19 | 0 | 0
|  |  |  | 8 | 0 | 18 | 19 | 0 | 0
|  |  |  | 9 | 0 | 18 | 19 | 0 | 0
|  |  |  | 10 | 0 | 18 | 19 | 0 | 0
|  |  |  | 11 | 0 | 18 | 19 | 0 | 0
|  |  |  | 12 | 0 | 18 | 19 | 0 | 0
|  |  |  | 13 | 0 | 18 | 19 | 0 | 0
|  |  |  | 14 | 0 | 18 | 19 | 0 | 0
|  |  |  | 15 | 0 | 18 | 19 | 0 | 0
|  |  |  | 16 | 0 | 18 | 19 | 0 | 0
|  |  |  | 17 | 0 | 18 | 19 | 0 | 0
|  |  |  | 18 | 0 | 18 | 19 | 0 | 0
|  |  |  | 19 | 0 | 18 | 19 | 0 | 0
|  |  |  | 20 | 0 | 18 | 19 | 0 | 0
|  |  |  | 21 | 0 | 18 | 19 | 0 | 0
|  |  |  | 22 | 0 | 18 | 19 | 0 | 0
|  |  |  | 23 | 0 | 18 | 19 | 0 | 0
|  |  |  | 24 | 0 | 18 | 19 | 0 | 0
|  |  | 6 | 1 | 0 | 18 | 19 | 0 | 0
|  |  |  | 2 | 0 | 18 | 19 | 0 | 0
|  |  |  | 3 | 0 | 18 | 19 | 0 | 0
|  |  |  | 4 | 0 | 18 | 19 | 0 | 0
|  |  |  | 5 | 0 | 18 | 19 | 0 | 0
|  |  |  | 6 | 0 | 18 | 19 | 0 | 0
|  |  |  | 7 | 0 | 18 | 19 | 0 | 0
|  |  |  | 8 | 0 | 18 | 19 | 0 | 0
|  |  |  | 9 | 0 | 18 | 19 | 0 | 0
|  |  |  | 10 | 0 | 18 | 19 | 0 | 0
|  |  |  | 11 | 0 | 18 | 19 | 0 | 0
|  |  |  | 12 | 0 | 18 | 19 | 0 | 0
|  |  |  | 13 | 0 | 18 | 19 | 0 | 0
|  |  |  | 14 | 0 | 18 | 19 | 0 | 0
|  |  |  | 15 | 0 | 18 | 19 | 0 | 0
|  |  |  | 16 | 0 | 18 | 19 | 0 | 0
|  |  |  | 17 | 0 | 18 | 19 | 0 | 0
|  |  |  | 18 | 0 | 18 | 19 | 0 | 0
|  |  |  | 19 | 0 | 18 | 19 | 0 | 0
|  |  |  | 20 | 0 | 18 | 19 | 0 | 0
|  |  |  | 21 | 0 | 18 | 19 | 0 | 0
|  |  |  | 22 | 0 | 18 | 19 | 0 | 0
|  |  |  | 23 | 0 | 18 | 19 | 0 | 0
|  |  |  | 24 | 0 | 18 | 19 | 0 | 0
|  |  | 7 | 1 | 0 | 18 | 19 | 0 | 0
|  |  |  | 2 | 0 | 18 | 19 | 0 | 0
|  |  |  | 3 | 0 | 18 | 19 | 0 | 0
|  |  |  | 4 | 0 | 18 | 19 | 0 | 0
|  |  |  | 5 | 0 | 18 | 19 | 0 | 0
|  |  |  | 6 | 0 | 18 | 19 | 0 | 0
|  |  |  | 7 | 0 | 18 | 19 | 0 | 0
|  |  |  | 8 | 0 | 18 | 19 | 0 | 0
|  |  |  | 9 | 0 | 18 | 19 | 0 | 0
|  |  |  | 10 | 0 | 18 | 19 | 0 | 0
|  |  |  | 11 | 0 | 18 | 19 | 0 | 0
|  |  |  | 12 | 0 | 18 | 19 | 0 | 0
|  |  |  | 13 | 0 | 18 | 19 | 0 | 0
|  |  |  | 14 | 0 | 18 | 19 | 0 | 0
|  |  |  | 15 | 0 | 18 | 19 | 0 | 0
|  |  |  | 16 | 0 | 18 | 19 | 0 | 0
|  |  |  | 17 | 0 | 18 | 19 | 0 | 0
|  |  |  | 18 | 0 | 18 | 19 | 0 | 0
|  |  |  | 19 | 0 | 18 | 19 | 0 | 0
|  |  |  | 20 | 0 | 18 | 19 | 0 | 0
|  |  |  | 21 | 0 | 18 | 19 | 0 | 0
|  |  |  | 22 | 0 | 18 | 19 | 0 | 0
|  |  |  | 23 | 0 | 18 | 19 | 0 | 0
|  |  |  | 24 | 0 | 18 | 19 | 0 | 0
|  |  | 8 | 1 | 0 | 18 | 19 | 0 | 0
|  |  |  | 2 | 0 | 18 | 19 | 0 | 0
|  |  |  | 3 | 0 | 18 | 19 | 0 | 0
|  |  |  | 4 | 0 | 18 | 19 | 0 | 0
|  |  |  | 5 | 0 | 18 | 19 | 0 | 0
|  |  |  | 6 | 0 | 18 | 19 | 0 | 0
|  |  |  | 7 | 0 | 18 | 19 | 0 | 0
|  |  |  | 8 | 0 | 18 | 19 | 0 | 0
|  |  |  | 9 | 0 | 18 | 19 | 0 | 0
|  |  |  | 10 | 0 | 18 | 19 | 0 | 0
|  |  |  | 11 | 0 | 18 | 19 | 0 | 0
|  |  |  | 12 | 0 | 18 | 19 | 0 | 0
|  |  |  | 13 | 0 | 18 | 19 | 0 | 0
|  |  |  | 14 | 0 | 18 | 19 | 0 | 0
|  |  |  | 15 | 0 | 18 | 19 | 0 | 0
|  |  |  | 16 | 0 | 18 | 19 | 0 | 0
|  |  |  | 17 | 0 | 18 | 19 | 0 | 0
|  |  |  | 18 | 0 | 18 | 19 | 0 | 0
|  |  |  | 19 | 0 | 18 | 19 | 0 | 0
|  |  |  | 20 | 0 | 18 | 19 | 0 | 0
|  |  |  | 21 | 0 | 18 | 19 | 0 | 0
|  |  |  | 22 | 0 | 18 | 19 | 0 | 0
|  |  |  | 23 | 0 | 18 | 19 | 0 | 0
|  |  |  | 24 | 0 | 18 | 19 | 0 | 0
|  |  | 9 | 1 | 0 | 18 | 19 | 0 | 0
|  |  |  | 2 | 0 | 18 | 19 | 0 | 0
|  |  |  | 3 | 0 | 18 | 19 | 0 | 0
|  |  |  | 4 | 0 | 18 | 19 | 0 | 0
|  |  |  | 5 | 0 | 18 | 19 | 0 | 0
|  |  |  | 6 | 0 | 18 | 19 | 0 | 0
|  |  |  | 7 | 0 | 18 | 19 | 0 | 0
|  |  |  | 8 | 0 | 18 | 19 | 0 | 0
|  |  |  | 9 | 0 | 18 | 19 | 0 | 0
|  |  |  | 10 | 0 | 18 | 19 | 0 | 0
|  |  |  | 11 | 0 | 18 | 19 | 0 | 0
|  |  |  | 12 | 0 | 18 | 19 | 0 | 0
|  |  |  | 13 | 0 | 18 | 19 | 0 | 0
|  |  |  | 14 | 0 | 18 | 19 | 0 | 0
|  |  |  | 15 | 0 | 18 | 19 | 0 | 0
|  |  |  | 16 | 0 | 18 | 19 | 0 | 0
|  |  |  | 17 | 0 | 18 | 19 | 0 | 0
|  |  |  | 18 | 0 | 18 | 19 | 0 | 0
|  |  |  | 19 | 0 | 18 | 19 | 0 | 0
|  |  |  | 20 | 0 | 18 | 19 | 0 | 0
|  |  |  | 21 | 0 | 18 | 19 | 0 | 0
|  |  |  | 22 | 0 | 18 | 19 | 0 | 0
|  |  |  | 23 | 0 | 18 | 19 | 0 | 0
|  |  |  | 24 | 0 | 18 | 19 | 0 | 0
|  |  | 10 | 1 | 0 | 18 | 19 | 0 | 0
|  |  |  | 2 | 0 | 18 | 19 | 0 | 0
|  |  |  | 3 | 0 | 18 | 19 | 0 | 0
|  |  |  | 4 | 0 | 18 | 19 | 0 | 0
|  |  |  | 5 | 0 | 18 | 19 | 0 | 0
|  |  |  | 6 | 0 | 18 | 19 | 0 | 0
|  |  |  | 7 | 0 | 18 | 19 | 0 | 0
|  |  |  | 8 | 0 | 18 | 19 | 0 | 0
|  |  |  | 9 | 0 | 18 | 19 | 0 | 0
|  |  |  | 10 | 0 | 18 | 19 | 0 | 0
|  |  |  | 11 | 0 | 18 | 19 | 0 | 0
|  |  |  | 12 | 0 | 18 | 19 | 0 | 0
|  |  |  | 13 | 0 | 18 | 19 | 0 | 0
|  |  |  | 14 | 0 | 18 | 19 | 0 | 0
|  |  |  | 15 | 0 | 18 | 19 | 0 | 0
|  |  |  | 16 | 0 | 18 | 19 | 0 | 0
|  |  |  | 17 | 0 | 18 | 19 | 0 | 0
|  |  |  | 18 | 0 | 18 | 19 | 0 | 0
|  |  |  | 19 | 0 | 18 | 19 | 0 | 0
|  |  |  | 20 | 0 | 18 | 19 | 0 | 0
|  |  |  | 21 | 0 | 18 | 19 | 0 | 0
|  |  |  | 22 | 0 | 18 | 19 | 0 | 0
|  |  |  | 23 | 0 | 18 | 19 | 0 | 0
|  |  |  | 24 | 0 | 18 | 19 | 0 | 0
|  |  | 11 | 1 | 0 | 18 | 19 | 0 | 0
|  |  | 12 | 1 | 0 | 18 | 19 | 0 | 0
Air_Conditioner_Air_Building1_c_mt | Cooling | Air_Conditioner_Air_Building1 | 1 | 1 | 0 | 15 | 16 | 0 | 0
|  |  |  | 2 | 0 | 15 | 16 | 0 | 0
|  |  |  | 3 | 0 | 15 | 16 | 0 | 0
|  |  |  | 4 | 0 | 15 | 16 | 0 | 0
|  |  |  | 5 | 0 | 15 | 16 | 0 | 0
|  |  |  | 6 | 0 | 15 | 16 | 0 | 0
|  |  |  | 7 | 0 | 15 | 16 | 0 | 0
|  |  |  | 8 | 0 | 15 | 16 | 0 | 0
|  |  |  | 9 | 0 | 15 | 16 | 0 | 0
|  |  |  | 10 | 0 | 15 | 16 | 0 | 0
|  |  |  | 11 | 0 | 15 | 16 | 0 | 0
|  |  |  | 12 | 0 | 15 | 16 | 0 | 0
|  |  |  | 13 | 0 | 15 | 16 | 0 | 0
|  |  |  | 14 | 0 | 15 | 16 | 0 | 0
|  |  |  | 15 | 0 | 15 | 16 | 0 | 0
|  |  |  | 16 | 0 | 15 | 16 | 0 | 0
|  |  |  | 17 | 0 | 15 | 16 | 0 | 0
|  |  |  | 18 | 0 | 15 | 16 | 0 | 0
|  |  |  | 19 | 0 | 15 | 16 | 0 | 0
|  |  |  | 20 | 0 | 15 | 16 | 0 | 0
|  |  |  | 21 | 0 | 15 | 16 | 0 | 0
|  |  |  | 22 | 0 | 15 | 16 | 0 | 0
|  |  |  | 23 | 0 | 15 | 16 | 0 | 0
|  |  |  | 24 | 0 | 15 | 16 | 0 | 0
|  |  | 2 | 1 | 0 | 15 | 16 | 0 | 0
|  |  |  | 2 | 0 | 15 | 16 | 0 | 0
|  |  |  | 3 | 0 | 15 | 16 | 0 | 0
|  |  |  | 4 | 0 | 15 | 16 | 0 | 0
|  |  |  | 5 | 0 | 15 | 16 | 0 | 0
|  |  |  | 6 | 0 | 15 | 16 | 0 | 0
|  |  |  | 7 | 0 | 15 | 16 | 0 | 0
|  |  |  | 8 | 0 | 15 | 16 | 0 | 0
|  |  |  | 9 | 0 | 15 | 16 | 0 | 0
|  |  |  | 10 | 0 | 15 | 16 | 0 | 0
|  |  |  | 11 | 0 | 15 | 16 | 0 | 0
|  |  |  | 12 | 0 | 15 | 16 | 0 | 0
|  |  |  | 13 | 0 | 15 | 16 | 0 | 0
|  |  |  | 14 | 0 | 15 | 16 | 0 | 0
|  |  |  | 15 | 0 | 15 | 16 | 0 | 0
|  |  |  | 16 | 0 | 15 | 16 | 0 | 0
|  |  |  | 17 | 0 | 15 | 16 | 0 | 0
|  |  |  | 18 | 0 | 15 | 16 | 0 | 0
|  |  |  | 19 | 0 | 15 | 16 | 0 | 0
|  |  |  | 20 | 0 | 15 | 16 | 0 | 0
|  |  |  | 21 | 0 | 15 | 16 | 0 | 0
|  |  |  | 22 | 0 | 15 | 16 | 0 | 0
|  |  |  | 23 | 0 | 15 | 16 | 0 | 0
|  |  |  | 24 | 0 | 15 | 16 | 0 | 0
|  |  | 3 | 1 | 0 | 15 | 16 | 0 | 0
|  |  |  | 2 | 0 | 15 | 16 | 0 | 0
|  |  |  | 3 | 0 | 15 | 16 | 0 | 0
|  |  |  | 4 | 0 | 15 | 16 | 0 | 0
|  |  |  | 5 | 0 | 15 | 16 | 0 | 0
|  |  |  | 6 | 0 | 15 | 16 | 0 | 0
|  |  |  | 7 | 0 | 15 | 16 | 0 | 0
|  |  |  | 8 | 0 | 15 | 16 | 0 | 0
|  |  |  | 9 | 0 | 15 | 16 | 0 | 0
|  |  |  | 10 | 0 | 15 | 16 | 0 | 0
|  |  |  | 11 | 0 | 15 | 16 | 0 | 0
|  |  |  | 12 | 0 | 15 | 16 | 0 | 0
|  |  |  | 13 | 0 | 15 | 16 | 0 | 0
|  |  |  | 14 | 0 | 15 | 16 | 0 | 0
|  |  |  | 15 | 0 | 15 | 16 | 0 | 0
|  |  |  | 16 | 0 | 15 | 16 | 0 | 0
|  |  |  | 17 | 0 | 15 | 16 | 0 | 0
|  |  |  | 18 | 0 | 15 | 16 | 0 | 0
|  |  |  | 19 | 0 | 15 | 16 | 0 | 0
|  |  |  | 20 | 0 | 15 | 16 | 0 | 0
|  |  |  | 21 | 0 | 15 | 16 | 0 | 0
|  |  |  | 22 | 0 | 15 | 16 | 0 | 0
|  |  |  | 23 | 0 | 15 | 16 | 0 | 0
|  |  |  | 24 | 0 | 15 | 16 | 0 | 0
|  |  | 4 | 1 | 0 | 15 | 16 | 0 | 0
|  |  |  | 2 | 0 | 15 | 16 | 0 | 0
|  |  |  | 3 | 0 | 15 | 16 | 0 | 0
|  |  |  | 4 | 0 | 15 | 16 | 0 | 0
|  |  |  | 5 | 0 | 15 | 16 | 0 | 0
|  |  |  | 6 | 0 | 15 | 16 | 0 | 0
|  |  |  | 7 | 0 | 15 | 16 | 0 | 0
|  |  |  | 8 | 0 | 15 | 16 | 0 | 0
|  |  |  | 9 | 0 | 15 | 16 | 0 | 0
|  |  |  | 10 | 0 | 15 | 16 | 0 | 0
|  |  |  | 11 | 0 | 15 | 16 | 0 | 0
|  |  |  | 12 | 0 | 15 | 16 | 0 | 0
|  |  |  | 13 | 0 | 15 | 16 | 0 | 0
|  |  |  | 14 | 0 | 15 | 16 | 0 | 0
|  |  |  | 15 | 0 | 15 | 16 | 0 | 0
|  |  |  | 16 | 0 | 15 | 16 | 0 | 0
|  |  |  | 17 | 0 | 15 | 16 | 0 | 0
|  |  |  | 18 | 0 | 15 | 16 | 0 | 0
|  |  |  | 19 | 0 | 15 | 16 | 0 | 0
|  |  |  | 20 | 0 | 15 | 16 | 0 | 0
|  |  |  | 21 | 0 | 15 | 16 | 0 | 0
|  |  |  | 22 | 0 | 15 | 16 | 0 | 0
|  |  |  | 23 | 0 | 15 | 16 | 0 | 0
|  |  |  | 24 | 0 | 15 | 16 | 0 | 0
|  |  | 5 | 1 | 0 | 15 | 16 | 0 | 0
|  |  |  | 2 | 0 | 15 | 16 | 0 | 0
|  |  |  | 3 | 0 | 15 | 16 | 0 | 0
|  |  |  | 4 | 0 | 15 | 16 | 0 | 0
|  |  |  | 5 | 0 | 15 | 16 | 0 | 0
|  |  |  | 6 | 0 | 15 | 16 | 0 | 0
|  |  |  | 7 | 0 | 15 | 16 | 0 | 0
|  |  |  | 8 | 0 | 15 | 16 | 0 | 0
|  |  |  | 9 | 0 | 15 | 16 | 0 | 0
|  |  |  | 10 | 0 | 15 | 16 | 0 | 0
|  |  |  | 11 | 0 | 15 | 16 | 0 | 0
|  |  |  | 12 | 0 | 15 | 16 | 0 | 0
|  |  |  | 13 | 0 | 15 | 16 | 0 | 0
|  |  |  | 14 | 0 | 15 | 16 | 0 | 0
|  |  |  | 15 | 0 | 15 | 16 | 0 | 0
|  |  |  | 16 | 0 | 15 | 16 | 0 | 0
|  |  |  | 17 | 0 | 15 | 16 | 0 | 0
|  |  |  | 18 | 0 | 15 | 16 | 0 | 0
|  |  |  | 19 | 0 | 15 | 16 | 0 | 0
|  |  |  | 20 | 0 | 15 | 16 | 0 | 0
|  |  |  | 21 | 0 | 15 | 16 | 0 | 0
|  |  |  | 22 | 0 | 15 | 16 | 0 | 0
|  |  |  | 23 | 0 | 15 | 16 | 0 | 0
|  |  |  | 24 | 0 | 15 | 16 | 0 | 0
|  |  | 6 | 1 | 0 | 15 | 16 | 0 | 0
|  |  |  | 2 | 0 | 15 | 16 | 0 | 0
|  |  |  | 3 | 0 | 15 | 16 | 0 | 0
|  |  |  | 4 | 0 | 15 | 16 | 0 | 0
|  |  |  | 5 | 0 | 15 | 16 | 0 | 0
|  |  |  | 6 | 0 | 15 | 16 | 0 | 0
|  |  |  | 7 | 0 | 15 | 16 | 0 | 0
|  |  |  | 8 | 0 | 15 | 16 | 0 | 0
|  |  |  | 9 | 0 | 15 | 16 | 0 | 0
|  |  |  | 10 | 0 | 15 | 16 | 0 | 0
|  |  |  | 11 | 0 | 15 | 16 | 0 | 0
|  |  |  | 12 | 0 | 15 | 16 | 0 | 0
|  |  |  | 13 | 0 | 15 | 16 | 0 | 0
|  |  |  | 14 | 0 | 15 | 16 | 0 | 0
|  |  |  | 15 | 0 | 15 | 16 | 0 | 0
|  |  |  | 16 | 0 | 15 | 16 | 0 | 0
|  |  |  | 17 | 0 | 15 | 16 | 0 | 0
|  |  |  | 18 | 0 | 15 | 16 | 0 | 0
|  |  |  | 19 | 0 | 15 | 16 | 0 | 0
|  |  |  | 20 | 0 | 15 | 16 | 0 | 0
|  |  |  | 21 | 0 | 15 | 16 | 0 | 0
|  |  |  | 22 | 0 | 15 | 16 | 0 | 0
|  |  |  | 23 | 0 | 15 | 16 | 0 | 0
|  |  |  | 24 | 0 | 15 | 16 | 0 | 0
|  |  | 7 | 1 | 0 | 15 | 16 | 0 | 0
|  |  |  | 2 | 0 | 15 | 16 | 0 | 0
|  |  |  | 3 | 0 | 15 | 16 | 0 | 0
|  |  |  | 4 | 0 | 15 | 16 | 0 | 0
|  |  |  | 5 | 0 | 15 | 16 | 0 | 0
|  |  |  | 6 | 0 | 15 | 16 | 0 | 0
|  |  |  | 7 | 0 | 15 | 16 | 0 | 0
|  |  |  | 8 | 0 | 15 | 16 | 0 | 0
|  |  |  | 9 | 0 | 15 | 16 | 0 | 0
|  |  |  | 10 | 0 | 15 | 16 | 0 | 0
|  |  |  | 11 | 0 | 15 | 16 | 0 | 0
|  |  |  | 12 | 0 | 15 | 16 | 0 | 0
|  |  |  | 13 | 0 | 15 | 16 | 0 | 0
|  |  |  | 14 | 0 | 15 | 16 | 0 | 0
|  |  |  | 15 | 0 | 15 | 16 | 0 | 0
|  |  |  | 16 | 0 | 15 | 16 | 0 | 0
|  |  |  | 17 | 0 | 15 | 16 | 0 | 0
|  |  |  | 18 | 0 | 15 | 16 | 0 | 0
|  |  |  | 19 | 0 | 15 | 16 | 0 | 0
|  |  |  | 20 | 0 | 15 | 16 | 0 | 0
|  |  |  | 21 | 0 | 15 | 16 | 0 | 0
|  |  |  | 22 | 0 | 15 | 16 | 0 | 0
|  |  |  | 23 | 0 | 15 | 16 | 0 | 0
|  |  |  | 24 | 0 | 15 | 16 | 0 | 0
|  |  | 8 | 1 | 0 | 15 | 16 | 0 | 0
|  |  |  | 2 | 0 | 15 | 16 | 0 | 0
|  |  |  | 3 | 0 | 15 | 16 | 0 | 0
|  |  |  | 4 | 0 | 15 | 16 | 0 | 0
|  |  |  | 5 | 0 | 15 | 16 | 0 | 0
|  |  |  | 6 | 0 | 15 | 16 | 0 | 0
|  |  |  | 7 | 0 | 15 | 16 | 0 | 0
|  |  |  | 8 | 0 | 15 | 16 | 0 | 0
|  |  |  | 9 | 0 | 15 | 16 | 0 | 0
|  |  |  | 10 | 0 | 15 | 16 | 0 | 0
|  |  |  | 11 | 0 | 15 | 16 | 0 | 0
|  |  |  | 12 | 0 | 15 | 16 | 0 | 0
|  |  |  | 13 | 0 | 15 | 16 | 0 | 0
|  |  |  | 14 | 0 | 15 | 16 | 0 | 0
|  |  |  | 15 | 0 | 15 | 16 | 0 | 0
|  |  |  | 16 | 0 | 15 | 16 | 0 | 0
|  |  |  | 17 | 0 | 15 | 16 | 0 | 0
|  |  |  | 18 | 0 | 15 | 16 | 0 | 0
|  |  |  | 19 | 0 | 15 | 16 | 0 | 0
|  |  |  | 20 | 0 | 15 | 16 | 0 | 0
|  |  |  | 21 | 0 | 15 | 16 | 0 | 0
|  |  |  | 22 | 0 | 15 | 16 | 0 | 0
|  |  |  | 23 | 0 | 15 | 16 | 0 | 0
|  |  |  | 24 | 0 | 15 | 16 | 0 | 0
|  |  | 9 | 1 | 0 | 15 | 16 | 0 | 0
|  |  |  | 2 | 0 | 15 | 16 | 0 | 0
|  |  |  | 3 | 0 | 15 | 16 | 0 | 0
|  |  |  | 4 | 0 | 15 | 16 | 0 | 0
|  |  |  | 5 | 0 | 15 | 16 | 0 | 0
|  |  |  | 6 | 0 | 15 | 16 | 0 | 0
|  |  |  | 7 | 0 | 15 | 16 | 0 | 0
|  |  |  | 8 | 0 | 15 | 16 | 0 | 0
|  |  |  | 9 | 0 | 15 | 16 | 0 | 0
|  |  |  | 10 | 0 | 15 | 16 | 0 | 0
|  |  |  | 11 | 0 | 15 | 16 | 0 | 0
|  |  |  | 12 | 0 | 15 | 16 | 0 | 0
|  |  |  | 13 | 0 | 15 | 16 | 0 | 0
|  |  |  | 14 | 0 | 15 | 16 | 0 | 0
|  |  |  | 15 | 0 | 15 | 16 | 0 | 0
|  |  |  | 16 | 0 | 15 | 16 | 0 | 0
|  |  |  | 17 | 0 | 15 | 16 | 0 | 0
|  |  |  | 18 | 0 | 15 | 16 | 0 | 0
|  |  |  | 19 | 0 | 15 | 16 | 0 | 0
|  |  |  | 20 | 0 | 15 | 16 | 0 | 0
|  |  |  | 21 | 0 | 15 | 16 | 0 | 0
|  |  |  | 22 | 0 | 15 | 16 | 0 | 0
|  |  |  | 23 | 0 | 15 | 16 | 0 | 0
|  |  |  | 24 | 0 | 15 | 16 | 0 | 0
|  |  | 10 | 1 | 0 | 15 | 16 | 0 | 0
|  |  |  | 2 | 0 | 15 | 16 | 0 | 0
|  |  |  | 3 | 0 | 15 | 16 | 0 | 0
|  |  |  | 4 | 0 | 15 | 16 | 0 | 0
|  |  |  | 5 | 0 | 15 | 16 | 0 | 0
|  |  |  | 6 | 0 | 15 | 16 | 0 | 0
|  |  |  | 7 | 0 | 15 | 16 | 0 | 0
|  |  |  | 8 | 0 | 15 | 16 | 0 | 0
|  |  |  | 9 | 0 | 15 | 16 | 0 | 0
|  |  |  | 10 | 0 | 15 | 16 | 0 | 0
|  |  |  | 11 | 0 | 15 | 16 | 0 | 0
|  |  |  | 12 | 0 | 15 | 16 | 0 | 0
|  |  |  | 13 | 0 | 15 | 16 | 0 | 0
|  |  |  | 14 | 0 | 15 | 16 | 0 | 0
|  |  |  | 15 | 0 | 15 | 16 | 0 | 0
|  |  |  | 16 | 0 | 15 | 16 | 0 | 0
|  |  |  | 17 | 0 | 15 | 16 | 0 | 0
|  |  |  | 18 | 0 | 15 | 16 | 0 | 0
|  |  |  | 19 | 0 | 15 | 16 | 0 | 0
|  |  |  | 20 | 0 | 15 | 16 | 0 | 0
|  |  |  | 21 | 0 | 15 | 16 | 0 | 0
|  |  |  | 22 | 0 | 15 | 16 | 0 | 0
|  |  |  | 23 | 0 | 15 | 16 | 0 | 0
|  |  |  | 24 | 0 | 15 | 16 | 0 | 0
|  |  | 11 | 1 | 0 | 15 | 16 | 0 | 0
|  |  | 12 | 1 | 0 | 15 | 16 | 0 | 0
Air_Conditioner_DHN_Building1_c_ht | Cooling | Air_Conditioner_DHN_Building1 | 1 | 1 | 0 | 13 | 14 | 0 | 0
|  |  |  | 2 | 0 | 13 | 14 | 0 | 0
|  |  |  | 3 | 0 | 13 | 14 | 0 | 0
|  |  |  | 4 | 0 | 13 | 14 | 0 | 0
|  |  |  | 5 | 0 | 13 | 14 | 0 | 0
|  |  |  | 6 | 0 | 13 | 14 | 0 | 0
|  |  |  | 7 | 0 | 13 | 14 | 0 | 0
|  |  |  | 8 | 0 | 13 | 14 | 0 | 0
|  |  |  | 9 | 0 | 13 | 14 | 0 | 0
|  |  |  | 10 | 0 | 13 | 14 | 0 | 0
|  |  |  | 11 | 0 | 13 | 14 | 0 | 0
|  |  |  | 12 | 0 | 13 | 14 | 0 | 0
|  |  |  | 13 | 0 | 13 | 14 | 0 | 0
|  |  |  | 14 | 0 | 13 | 14 | 0 | 0
|  |  |  | 15 | 0 | 13 | 14 | 0 | 0
|  |  |  | 16 | 0 | 13 | 14 | 0 | 0
|  |  |  | 17 | 0 | 13 | 14 | 0 | 0
|  |  |  | 18 | 0 | 13 | 14 | 0 | 0
|  |  |  | 19 | 0 | 13 | 14 | 0 | 0
|  |  |  | 20 | 0 | 13 | 14 | 0 | 0
|  |  |  | 21 | 0 | 13 | 14 | 0 | 0
|  |  |  | 22 | 0 | 13 | 14 | 0 | 0
|  |  |  | 23 | 0 | 13 | 14 | 0 | 0
|  |  |  | 24 | 0 | 13 | 14 | 0 | 0
|  |  | 2 | 1 | 0 | 13 | 14 | 0 | 0
|  |  |  | 2 | 0 | 13 | 14 | 0 | 0
|  |  |  | 3 | 0 | 13 | 14 | 0 | 0
|  |  |  | 4 | 0 | 13 | 14 | 0 | 0
|  |  |  | 5 | 0 | 13 | 14 | 0 | 0
|  |  |  | 6 | 0 | 13 | 14 | 0 | 0
|  |  |  | 7 | 0 | 13 | 14 | 0 | 0
|  |  |  | 8 | 0 | 13 | 14 | 0 | 0
|  |  |  | 9 | 0 | 13 | 14 | 0 | 0
|  |  |  | 10 | 0 | 13 | 14 | 0 | 0
|  |  |  | 11 | 0 | 13 | 14 | 0 | 0
|  |  |  | 12 | 0 | 13 | 14 | 0 | 0
|  |  |  | 13 | 0 | 13 | 14 | 0 | 0
|  |  |  | 14 | 0 | 13 | 14 | 0 | 0
|  |  |  | 15 | 0 | 13 | 14 | 0 | 0
|  |  |  | 16 | 0 | 13 | 14 | 0 | 0
|  |  |  | 17 | 0 | 13 | 14 | 0 | 0
|  |  |  | 18 | 0 | 13 | 14 | 0 | 0
|  |  |  | 19 | 0 | 13 | 14 | 0 | 0
|  |  |  | 20 | 0 | 13 | 14 | 0 | 0
|  |  |  | 21 | 0 | 13 | 14 | 0 | 0
|  |  |  | 22 | 0 | 13 | 14 | 0 | 0
|  |  |  | 23 | 0 | 13 | 14 | 0 | 0
|  |  |  | 24 | 0 | 13 | 14 | 0 | 0
|  |  | 3 | 1 | 0 | 13 | 14 | 0 | 0
|  |  |  | 2 | 0 | 13 | 14 | 0 | 0
|  |  |  | 3 | 0 | 13 | 14 | 0 | 0
|  |  |  | 4 | 0 | 13 | 14 | 0 | 0
|  |  |  | 5 | 0 | 13 | 14 | 0 | 0
|  |  |  | 6 | 0 | 13 | 14 | 0 | 0
|  |  |  | 7 | 0 | 13 | 14 | 0 | 0
|  |  |  | 8 | 0 | 13 | 14 | 0 | 0
|  |  |  | 9 | 0 | 13 | 14 | 0 | 0
|  |  |  | 10 | 0 | 13 | 14 | 0 | 0
|  |  |  | 11 | 0 | 13 | 14 | 0 | 0
|  |  |  | 12 | 0 | 13 | 14 | 0 | 0
|  |  |  | 13 | 0 | 13 | 14 | 0 | 0
|  |  |  | 14 | 0 | 13 | 14 | 0 | 0
|  |  |  | 15 | 0 | 13 | 14 | 0 | 0
|  |  |  | 16 | 0 | 13 | 14 | 0 | 0
|  |  |  | 17 | 0 | 13 | 14 | 0 | 0
|  |  |  | 18 | 0 | 13 | 14 | 0 | 0
|  |  |  | 19 | 0 | 13 | 14 | 0 | 0
|  |  |  | 20 | 0 | 13 | 14 | 0 | 0
|  |  |  | 21 | 0 | 13 | 14 | 0 | 0
|  |  |  | 22 | 0 | 13 | 14 | 0 | 0
|  |  |  | 23 | 0 | 13 | 14 | 0 | 0
|  |  |  | 24 | 0 | 13 | 14 | 0 | 0
|  |  | 4 | 1 | 0 | 13 | 14 | 0 | 0
|  |  |  | 2 | 0 | 13 | 14 | 0 | 0
|  |  |  | 3 | 0 | 13 | 14 | 0 | 0
|  |  |  | 4 | 0 | 13 | 14 | 0 | 0
|  |  |  | 5 | 0 | 13 | 14 | 0 | 0
|  |  |  | 6 | 0 | 13 | 14 | 0 | 0
|  |  |  | 7 | 0 | 13 | 14 | 0 | 0
|  |  |  | 8 | 0 | 13 | 14 | 0 | 0
|  |  |  | 9 | 0 | 13 | 14 | 0 | 0
|  |  |  | 10 | 0 | 13 | 14 | 0 | 0
|  |  |  | 11 | 0 | 13 | 14 | 0 | 0
|  |  |  | 12 | 0 | 13 | 14 | 0 | 0
|  |  |  | 13 | 0 | 13 | 14 | 0 | 0
|  |  |  | 14 | 0 | 13 | 14 | 0 | 0
|  |  |  | 15 | 0 | 13 | 14 | 0 | 0
|  |  |  | 16 | 0 | 13 | 14 | 0 | 0
|  |  |  | 17 | 0 | 13 | 14 | 0 | 0
|  |  |  | 18 | 0 | 13 | 14 | 0 | 0
|  |  |  | 19 | 0 | 13 | 14 | 0 | 0
|  |  |  | 20 | 0 | 13 | 14 | 0 | 0
|  |  |  | 21 | 0 | 13 | 14 | 0 | 0
|  |  |  | 22 | 0 | 13 | 14 | 0 | 0
|  |  |  | 23 | 0 | 13 | 14 | 0 | 0
|  |  |  | 24 | 0 | 13 | 14 | 0 | 0
|  |  | 5 | 1 | 0 | 13 | 14 | 0 | 0
|  |  |  | 2 | 0 | 13 | 14 | 0 | 0
|  |  |  | 3 | 0 | 13 | 14 | 0 | 0
|  |  |  | 4 | 0 | 13 | 14 | 0 | 0
|  |  |  | 5 | 0 | 13 | 14 | 0 | 0
|  |  |  | 6 | 0 | 13 | 14 | 0 | 0
|  |  |  | 7 | 0 | 13 | 14 | 0 | 0
|  |  |  | 8 | 0 | 13 | 14 | 0 | 0
|  |  |  | 9 | 0 | 13 | 14 | 0 | 0
|  |  |  | 10 | 0 | 13 | 14 | 0 | 0
|  |  |  | 11 | 0 | 13 | 14 | 0 | 0
|  |  |  | 12 | 0 | 13 | 14 | 0 | 0
|  |  |  | 13 | 0 | 13 | 14 | 0 | 0
|  |  |  | 14 | 0 | 13 | 14 | 0 | 0
|  |  |  | 15 | 0 | 13 | 14 | 0 | 0
|  |  |  | 16 | 0 | 13 | 14 | 0 | 0
|  |  |  | 17 | 0 | 13 | 14 | 0 | 0
|  |  |  | 18 | 0 | 13 | 14 | 0 | 0
|  |  |  | 19 | 0 | 13 | 14 | 0 | 0
|  |  |  | 20 | 0 | 13 | 14 | 0 | 0
|  |  |  | 21 | 0 | 13 | 14 | 0 | 0
|  |  |  | 22 | 0 | 13 | 14 | 0 | 0
|  |  |  | 23 | 0 | 13 | 14 | 0 | 0
|  |  |  | 24 | 0 | 13 | 14 | 0 | 0
|  |  | 6 | 1 | 0 | 13 | 14 | 0 | 0
|  |  |  | 2 | 0 | 13 | 14 | 0 | 0
|  |  |  | 3 | 0 | 13 | 14 | 0 | 0
|  |  |  | 4 | 0 | 13 | 14 | 0 | 0
|  |  |  | 5 | 0 | 13 | 14 | 0 | 0
|  |  |  | 6 | 0 | 13 | 14 | 0 | 0
|  |  |  | 7 | 0 | 13 | 14 | 0 | 0
|  |  |  | 8 | 0 | 13 | 14 | 0 | 0
|  |  |  | 9 | 0 | 13 | 14 | 0 | 0
|  |  |  | 10 | 0 | 13 | 14 | 0 | 0
|  |  |  | 11 | 0 | 13 | 14 | 0 | 0
|  |  |  | 12 | 0 | 13 | 14 | 0 | 0
|  |  |  | 13 | 0 | 13 | 14 | 0 | 0
|  |  |  | 14 | 0 | 13 | 14 | 0 | 0
|  |  |  | 15 | 0 | 13 | 14 | 0 | 0
|  |  |  | 16 | 0 | 13 | 14 | 0 | 0
|  |  |  | 17 | 0 | 13 | 14 | 0 | 0
|  |  |  | 18 | 0 | 13 | 14 | 0 | 0
|  |  |  | 19 | 0 | 13 | 14 | 0 | 0
|  |  |  | 20 | 0 | 13 | 14 | 0 | 0
|  |  |  | 21 | 0 | 13 | 14 | 0 | 0
|  |  |  | 22 | 0 | 13 | 14 | 0 | 0
|  |  |  | 23 | 0 | 13 | 14 | 0 | 0
|  |  |  | 24 | 0 | 13 | 14 | 0 | 0
|  |  | 7 | 1 | 0 | 13 | 14 | 0 | 0
|  |  |  | 2 | 0 | 13 | 14 | 0 | 0
|  |  |  | 3 | 0 | 13 | 14 | 0 | 0
|  |  |  | 4 | 0 | 13 | 14 | 0 | 0
|  |  |  | 5 | 0 | 13 | 14 | 0 | 0
|  |  |  | 6 | 0 | 13 | 14 | 0 | 0
|  |  |  | 7 | 0 | 13 | 14 | 0 | 0
|  |  |  | 8 | 0 | 13 | 14 | 0 | 0
|  |  |  | 9 | 0 | 13 | 14 | 0 | 0
|  |  |  | 10 | 0 | 13 | 14 | 0 | 0
|  |  |  | 11 | 0 | 13 | 14 | 0 | 0
|  |  |  | 12 | 0 | 13 | 14 | 0 | 0
|  |  |  | 13 | 0 | 13 | 14 | 0 | 0
|  |  |  | 14 | 0 | 13 | 14 | 0 | 0
|  |  |  | 15 | 0 | 13 | 14 | 0 | 0
|  |  |  | 16 | 0 | 13 | 14 | 0 | 0
|  |  |  | 17 | 0 | 13 | 14 | 0 | 0
|  |  |  | 18 | 0 | 13 | 14 | 0 | 0
|  |  |  | 19 | 0 | 13 | 14 | 0 | 0
|  |  |  | 20 | 0 | 13 | 14 | 0 | 0
|  |  |  | 21 | 0 | 13 | 14 | 0 | 0
|  |  |  | 22 | 0 | 13 | 14 | 0 | 0
|  |  |  | 23 | 0 | 13 | 14 | 0 | 0
|  |  |  | 24 | 0 | 13 | 14 | 0 | 0
|  |  | 8 | 1 | 0 | 13 | 14 | 0 | 0
|  |  |  | 2 | 0 | 13 | 14 | 0 | 0
|  |  |  | 3 | 0 | 13 | 14 | 0 | 0
|  |  |  | 4 | 0 | 13 | 14 | 0 | 0
|  |  |  | 5 | 0 | 13 | 14 | 0 | 0
|  |  |  | 6 | 0 | 13 | 14 | 0 | 0
|  |  |  | 7 | 0 | 13 | 14 | 0 | 0
|  |  |  | 8 | 0 | 13 | 14 | 0 | 0
|  |  |  | 9 | 0 | 13 | 14 | 0 | 0
|  |  |  | 10 | 0 | 13 | 14 | 0 | 0
|  |  |  | 11 | 0 | 13 | 14 | 0 | 0
|  |  |  | 12 | 0 | 13 | 14 | 0 | 0
|  |  |  | 13 | 0 | 13 | 14 | 0 | 0
|  |  |  | 14 | 0 | 13 | 14 | 0 | 0
|  |  |  | 15 | 0 | 13 | 14 | 0 | 0
|  |  |  | 16 | 0 | 13 | 14 | 0 | 0
|  |  |  | 17 | 0 | 13 | 14 | 0 | 0
|  |  |  | 18 | 0 | 13 | 14 | 0 | 0
|  |  |  | 19 | 0 | 13 | 14 | 0 | 0
|  |  |  | 20 | 0 | 13 | 14 | 0 | 0
|  |  |  | 21 | 0 | 13 | 14 | 0 | 0
|  |  |  | 22 | 0 | 13 | 14 | 0 | 0
|  |  |  | 23 | 0 | 13 | 14 | 0 | 0
|  |  |  | 24 | 0 | 13 | 14 | 0 | 0
|  |  | 9 | 1 | 0 | 13 | 14 | 0 | 0
|  |  |  | 2 | 0 | 13 | 14 | 0 | 0
|  |  |  | 3 | 0 | 13 | 14 | 0 | 0
|  |  |  | 4 | 0 | 13 | 14 | 0 | 0
|  |  |  | 5 | 0 | 13 | 14 | 0 | 0
|  |  |  | 6 | 0 | 13 | 14 | 0 | 0
|  |  |  | 7 | 0 | 13 | 14 | 0 | 0
|  |  |  | 8 | 0 | 13 | 14 | 0 | 0
|  |  |  | 9 | 0 | 13 | 14 | 0 | 0
|  |  |  | 10 | 0 | 13 | 14 | 0 | 0
|  |  |  | 11 | 0 | 13 | 14 | 0 | 0
|  |  |  | 12 | 0 | 13 | 14 | 0 | 0
|  |  |  | 13 | 0 | 13 | 14 | 0 | 0
|  |  |  | 14 | 0 | 13 | 14 | 0 | 0
|  |  |  | 15 | 0 | 13 | 14 | 0 | 0
|  |  |  | 16 | 0 | 13 | 14 | 0 | 0
|  |  |  | 17 | 0 | 13 | 14 | 0 | 0
|  |  |  | 18 | 0 | 13 | 14 | 0 | 0
|  |  |  | 19 | 0 | 13 | 14 | 0 | 0
|  |  |  | 20 | 0 | 13 | 14 | 0 | 0
|  |  |  | 21 | 0 | 13 | 14 | 0 | 0
|  |  |  | 22 | 0 | 13 | 14 | 0 | 0
|  |  |  | 23 | 0 | 13 | 14 | 0 | 0
|  |  |  | 24 | 0 | 13 | 14 | 0 | 0
|  |  | 10 | 1 | 0 | 13 | 14 | 0 | 0
|  |  |  | 2 | 0 | 13 | 14 | 0 | 0
|  |  |  | 3 | 0 | 13 | 14 | 0 | 0
|  |  |  | 4 | 0 | 13 | 14 | 0 | 0
|  |  |  | 5 | 0 | 13 | 14 | 0 | 0
|  |  |  | 6 | 0 | 13 | 14 | 0 | 0
|  |  |  | 7 | 0 | 13 | 14 | 0 | 0
|  |  |  | 8 | 0 | 13 | 14 | 0 | 0
|  |  |  | 9 | 0 | 13 | 14 | 0 | 0
|  |  |  | 10 | 0 | 13 | 14 | 0 | 0
|  |  |  | 11 | 0 | 13 | 14 | 0 | 0
|  |  |  | 12 | 0 | 13 | 14 | 0 | 0
|  |  |  | 13 | 0 | 13 | 14 | 0 | 0
|  |  |  | 14 | 0 | 13 | 14 | 0 | 0
|  |  |  | 15 | 0 | 13 | 14 | 0 | 0
|  |  |  | 16 | 0 | 13 | 14 | 0 | 0
|  |  |  | 17 | 0 | 13 | 14 | 0 | 0
|  |  |  | 18 | 0 | 13 | 14 | 0 | 0
|  |  |  | 19 | 0 | 13 | 14 | 0 | 0
|  |  |  | 20 | 0 | 13 | 14 | 0 | 0
|  |  |  | 21 | 0 | 13 | 14 | 0 | 0
|  |  |  | 22 | 0 | 13 | 14 | 0 | 0
|  |  |  | 23 | 0 | 13 | 14 | 0 | 0
|  |  |  | 24 | 0 | 13 | 14 | 0 | 0
|  |  | 11 | 1 | 0 | 13 | 14 | 0 | 0
|  |  | 12 | 1 | 0 | 13 | 14 | 0 | 0
Air_Conditioner_DHN_Building1_c_lt | Cooling | Air_Conditioner_DHN_Building1 | 1 | 1 | 0 | 18 | 19 | 0 | 0
|  |  |  | 2 | 0 | 18 | 19 | 0 | 0
|  |  |  | 3 | 0 | 18 | 19 | 0 | 0
|  |  |  | 4 | 0 | 18 | 19 | 0 | 0
|  |  |  | 5 | 0 | 18 | 19 | 0 | 0
|  |  |  | 6 | 0 | 18 | 19 | 0 | 0
|  |  |  | 7 | 0 | 18 | 19 | 0 | 0
|  |  |  | 8 | 0 | 18 | 19 | 0 | 0
|  |  |  | 9 | 0 | 18 | 19 | 0 | 0
|  |  |  | 10 | 0 | 18 | 19 | 0 | 0
|  |  |  | 11 | 0 | 18 | 19 | 0 | 0
|  |  |  | 12 | 0 | 18 | 19 | 0 | 0
|  |  |  | 13 | 0 | 18 | 19 | 0 | 0
|  |  |  | 14 | 0 | 18 | 19 | 0 | 0
|  |  |  | 15 | 0 | 18 | 19 | 0 | 0
|  |  |  | 16 | 0 | 18 | 19 | 0 | 0
|  |  |  | 17 | 0 | 18 | 19 | 0 | 0
|  |  |  | 18 | 0 | 18 | 19 | 0 | 0
|  |  |  | 19 | 0 | 18 | 19 | 0 | 0
|  |  |  | 20 | 0 | 18 | 19 | 0 | 0
|  |  |  | 21 | 0 | 18 | 19 | 0 | 0
|  |  |  | 22 | 0 | 18 | 19 | 0 | 0
|  |  |  | 23 | 0 | 18 | 19 | 0 | 0
|  |  |  | 24 | 0 | 18 | 19 | 0 | 0
|  |  | 2 | 1 | 0 | 18 | 19 | 0 | 0
|  |  |  | 2 | 0 | 18 | 19 | 0 | 0
|  |  |  | 3 | 0 | 18 | 19 | 0 | 0
|  |  |  | 4 | 0 | 18 | 19 | 0 | 0
|  |  |  | 5 | 0 | 18 | 19 | 0 | 0
|  |  |  | 6 | 0 | 18 | 19 | 0 | 0
|  |  |  | 7 | 0 | 18 | 19 | 0 | 0
|  |  |  | 8 | 0 | 18 | 19 | 0 | 0
|  |  |  | 9 | 0 | 18 | 19 | 0 | 0
|  |  |  | 10 | 0 | 18 | 19 | 0 | 0
|  |  |  | 11 | 0 | 18 | 19 | 0 | 0
|  |  |  | 12 | 0 | 18 | 19 | 0 | 0
|  |  |  | 13 | 0 | 18 | 19 | 0 | 0
|  |  |  | 14 | 0 | 18 | 19 | 0 | 0
|  |  |  | 15 | 0 | 18 | 19 | 0 | 0
|  |  |  | 16 | 0 | 18 | 19 | 0 | 0
|  |  |  | 17 | 0 | 18 | 19 | 0 | 0
|  |  |  | 18 | 0 | 18 | 19 | 0 | 0
|  |  |  | 19 | 0 | 18 | 19 | 0 | 0
|  |  |  | 20 | 0 | 18 | 19 | 0 | 0
|  |  |  | 21 | 0 | 18 | 19 | 0 | 0
|  |  |  | 22 | 0 | 18 | 19 | 0 | 0
|  |  |  | 23 | 0 | 18 | 19 | 0 | 0
|  |  |  | 24 | 0 | 18 | 19 | 0 | 0
|  |  | 3 | 1 | 0 | 18 | 19 | 0 | 0
|  |  |  | 2 | 0 | 18 | 19 | 0 | 0
|  |  |  | 3 | 0 | 18 | 19 | 0 | 0
|  |  |  | 4 | 0 | 18 | 19 | 0 | 0
|  |  |  | 5 | 0 | 18 | 19 | 0 | 0
|  |  |  | 6 | 0 | 18 | 19 | 0 | 0
|  |  |  | 7 | 0 | 18 | 19 | 0 | 0
|  |  |  | 8 | 0 | 18 | 19 | 0 | 0
|  |  |  | 9 | 0 | 18 | 19 | 0 | 0
|  |  |  | 10 | 0 | 18 | 19 | 0 | 0
|  |  |  | 11 | 0 | 18 | 19 | 0 | 0
|  |  |  | 12 | 0 | 18 | 19 | 0 | 0
|  |  |  | 13 | 0 | 18 | 19 | 0 | 0
|  |  |  | 14 | 0 | 18 | 19 | 0 | 0
|  |  |  | 15 | 0 | 18 | 19 | 0 | 0
|  |  |  | 16 | 0 | 18 | 19 | 0 | 0
|  |  |  | 17 | 0 | 18 | 19 | 0 | 0
|  |  |  | 18 | 0 | 18 | 19 | 0 | 0
|  |  |  | 19 | 0 | 18 | 19 | 0 | 0
|  |  |  | 20 | 0 | 18 | 19 | 0 | 0
|  |  |  | 21 | 0 | 18 | 19 | 0 | 0
|  |  |  | 22 | 0 | 18 | 19 | 0 | 0
|  |  |  | 23 | 0 | 18 | 19 | 0 | 0
|  |  |  | 24 | 0 | 18 | 19 | 0 | 0
|  |  | 4 | 1 | 0 | 18 | 19 | 0 | 0
|  |  |  | 2 | 0 | 18 | 19 | 0 | 0
|  |  |  | 3 | 0 | 18 | 19 | 0 | 0
|  |  |  | 4 | 0 | 18 | 19 | 0 | 0
|  |  |  | 5 | 0 | 18 | 19 | 0 | 0
|  |  |  | 6 | 0 | 18 | 19 | 0 | 0
|  |  |  | 7 | 0 | 18 | 19 | 0 | 0
|  |  |  | 8 | 0 | 18 | 19 | 0 | 0
|  |  |  | 9 | 0 | 18 | 19 | 0 | 0
|  |  |  | 10 | 0 | 18 | 19 | 0 | 0
|  |  |  | 11 | 0 | 18 | 19 | 0 | 0
|  |  |  | 12 | 0 | 18 | 19 | 0 | 0
|  |  |  | 13 | 0 | 18 | 19 | 0 | 0
|  |  |  | 14 | 0 | 18 | 19 | 0 | 0
|  |  |  | 15 | 0 | 18 | 19 | 0 | 0
|  |  |  | 16 | 0 | 18 | 19 | 0 | 0
|  |  |  | 17 | 0 | 18 | 19 | 0 | 0
|  |  |  | 18 | 0 | 18 | 19 | 0 | 0
|  |  |  | 19 | 0 | 18 | 19 | 0 | 0
|  |  |  | 20 | 0 | 18 | 19 | 0 | 0
|  |  |  | 21 | 0 | 18 | 19 | 0 | 0
|  |  |  | 22 | 0 | 18 | 19 | 0 | 0
|  |  |  | 23 | 0 | 18 | 19 | 0 | 0
|  |  |  | 24 | 0 | 18 | 19 | 0 | 0
|  |  | 5 | 1 | 0 | 18 | 19 | 0 | 0
|  |  |  | 2 | 0 | 18 | 19 | 0 | 0
|  |  |  | 3 | 0 | 18 | 19 | 0 | 0
|  |  |  | 4 | 0 | 18 | 19 | 0 | 0
|  |  |  | 5 | 0 | 18 | 19 | 0 | 0
|  |  |  | 6 | 0 | 18 | 19 | 0 | 0
|  |  |  | 7 | 0 | 18 | 19 | 0 | 0
|  |  |  | 8 | 0 | 18 | 19 | 0 | 0
|  |  |  | 9 | 0 | 18 | 19 | 0 | 0
|  |  |  | 10 | 0 | 18 | 19 | 0 | 0
|  |  |  | 11 | 0 | 18 | 19 | 0 | 0
|  |  |  | 12 | 0 | 18 | 19 | 0 | 0
|  |  |  | 13 | 0 | 18 | 19 | 0 | 0
|  |  |  | 14 | 0 | 18 | 19 | 0 | 0
|  |  |  | 15 | 0 | 18 | 19 | 0 | 0
|  |  |  | 16 | 0 | 18 | 19 | 0 | 0
|  |  |  | 17 | 0 | 18 | 19 | 0 | 0
|  |  |  | 18 | 0 | 18 | 19 | 0 | 0
|  |  |  | 19 | 0 | 18 | 19 | 0 | 0
|  |  |  | 20 | 0 | 18 | 19 | 0 | 0
|  |  |  | 21 | 0 | 18 | 19 | 0 | 0
|  |  |  | 22 | 0 | 18 | 19 | 0 | 0
|  |  |  | 23 | 0 | 18 | 19 | 0 | 0
|  |  |  | 24 | 0 | 18 | 19 | 0 | 0
|  |  | 6 | 1 | 0 | 18 | 19 | 0 | 0
|  |  |  | 2 | 0 | 18 | 19 | 0 | 0
|  |  |  | 3 | 0 | 18 | 19 | 0 | 0
|  |  |  | 4 | 0 | 18 | 19 | 0 | 0
|  |  |  | 5 | 0 | 18 | 19 | 0 | 0
|  |  |  | 6 | 0 | 18 | 19 | 0 | 0
|  |  |  | 7 | 0 | 18 | 19 | 0 | 0
|  |  |  | 8 | 0 | 18 | 19 | 0 | 0
|  |  |  | 9 | 0 | 18 | 19 | 0 | 0
|  |  |  | 10 | 0 | 18 | 19 | 0 | 0
|  |  |  | 11 | 0 | 18 | 19 | 0 | 0
|  |  |  | 12 | 0 | 18 | 19 | 0 | 0
|  |  |  | 13 | 0 | 18 | 19 | 0 | 0
|  |  |  | 14 | 0 | 18 | 19 | 0 | 0
|  |  |  | 15 | 0 | 18 | 19 | 0 | 0
|  |  |  | 16 | 0 | 18 | 19 | 0 | 0
|  |  |  | 17 | 0 | 18 | 19 | 0 | 0
|  |  |  | 18 | 0 | 18 | 19 | 0 | 0
|  |  |  | 19 | 0 | 18 | 19 | 0 | 0
|  |  |  | 20 | 0 | 18 | 19 | 0 | 0
|  |  |  | 21 | 0 | 18 | 19 | 0 | 0
|  |  |  | 22 | 0 | 18 | 19 | 0 | 0
|  |  |  | 23 | 0 | 18 | 19 | 0 | 0
|  |  |  | 24 | 0 | 18 | 19 | 0 | 0
|  |  | 7 | 1 | 0 | 18 | 19 | 0 | 0
|  |  |  | 2 | 0 | 18 | 19 | 0 | 0
|  |  |  | 3 | 0 | 18 | 19 | 0 | 0
|  |  |  | 4 | 0 | 18 | 19 | 0 | 0
|  |  |  | 5 | 0 | 18 | 19 | 0 | 0
|  |  |  | 6 | 0 | 18 | 19 | 0 | 0
|  |  |  | 7 | 0 | 18 | 19 | 0 | 0
|  |  |  | 8 | 0 | 18 | 19 | 0 | 0
|  |  |  | 9 | 0 | 18 | 19 | 0 | 0
|  |  |  | 10 | 0 | 18 | 19 | 0 | 0
|  |  |  | 11 | 0 | 18 | 19 | 0 | 0
|  |  |  | 12 | 0 | 18 | 19 | 0 | 0
|  |  |  | 13 | 0 | 18 | 19 | 0 | 0
|  |  |  | 14 | 0 | 18 | 19 | 0 | 0
|  |  |  | 15 | 0 | 18 | 19 | 0 | 0
|  |  |  | 16 | 0 | 18 | 19 | 0 | 0
|  |  |  | 17 | 0 | 18 | 19 | 0 | 0
|  |  |  | 18 | 0 | 18 | 19 | 0 | 0
|  |  |  | 19 | 0 | 18 | 19 | 0 | 0
|  |  |  | 20 | 0 | 18 | 19 | 0 | 0
|  |  |  | 21 | 0 | 18 | 19 | 0 | 0
|  |  |  | 22 | 0 | 18 | 19 | 0 | 0
|  |  |  | 23 | 0 | 18 | 19 | 0 | 0
|  |  |  | 24 | 0 | 18 | 19 | 0 | 0
|  |  | 8 | 1 | 0 | 18 | 19 | 0 | 0
|  |  |  | 2 | 0 | 18 | 19 | 0 | 0
|  |  |  | 3 | 0 | 18 | 19 | 0 | 0
|  |  |  | 4 | 0 | 18 | 19 | 0 | 0
|  |  |  | 5 | 0 | 18 | 19 | 0 | 0
|  |  |  | 6 | 0 | 18 | 19 | 0 | 0
|  |  |  | 7 | 0 | 18 | 19 | 0 | 0
|  |  |  | 8 | 0 | 18 | 19 | 0 | 0
|  |  |  | 9 | 0 | 18 | 19 | 0 | 0
|  |  |  | 10 | 0 | 18 | 19 | 0 | 0
|  |  |  | 11 | 0 | 18 | 19 | 0 | 0
|  |  |  | 12 | 0 | 18 | 19 | 0 | 0
|  |  |  | 13 | 0 | 18 | 19 | 0 | 0
|  |  |  | 14 | 0 | 18 | 19 | 0 | 0
|  |  |  | 15 | 0 | 18 | 19 | 0 | 0
|  |  |  | 16 | 0 | 18 | 19 | 0 | 0
|  |  |  | 17 | 0 | 18 | 19 | 0 | 0
|  |  |  | 18 | 0 | 18 | 19 | 0 | 0
|  |  |  | 19 | 0 | 18 | 19 | 0 | 0
|  |  |  | 20 | 0 | 18 | 19 | 0 | 0
|  |  |  | 21 | 0 | 18 | 19 | 0 | 0
|  |  |  | 22 | 0 | 18 | 19 | 0 | 0
|  |  |  | 23 | 0 | 18 | 19 | 0 | 0
|  |  |  | 24 | 0 | 18 | 19 | 0 | 0
|  |  | 9 | 1 | 0 | 18 | 19 | 0 | 0
|  |  |  | 2 | 0 | 18 | 19 | 0 | 0
|  |  |  | 3 | 0 | 18 | 19 | 0 | 0
|  |  |  | 4 | 0 | 18 | 19 | 0 | 0
|  |  |  | 5 | 0 | 18 | 19 | 0 | 0
|  |  |  | 6 | 0 | 18 | 19 | 0 | 0
|  |  |  | 7 | 0 | 18 | 19 | 0 | 0
|  |  |  | 8 | 0 | 18 | 19 | 0 | 0
|  |  |  | 9 | 0 | 18 | 19 | 0 | 0
|  |  |  | 10 | 0 | 18 | 19 | 0 | 0
|  |  |  | 11 | 0 | 18 | 19 | 0 | 0
|  |  |  | 12 | 0 | 18 | 19 | 0 | 0
|  |  |  | 13 | 0 | 18 | 19 | 0 | 0
|  |  |  | 14 | 0 | 18 | 19 | 0 | 0
|  |  |  | 15 | 0 | 18 | 19 | 0 | 0
|  |  |  | 16 | 0 | 18 | 19 | 0 | 0
|  |  |  | 17 | 0 | 18 | 19 | 0 | 0
|  |  |  | 18 | 0 | 18 | 19 | 0 | 0
|  |  |  | 19 | 0 | 18 | 19 | 0 | 0
|  |  |  | 20 | 0 | 18 | 19 | 0 | 0
|  |  |  | 21 | 0 | 18 | 19 | 0 | 0
|  |  |  | 22 | 0 | 18 | 19 | 0 | 0
|  |  |  | 23 | 0 | 18 | 19 | 0 | 0
|  |  |  | 24 | 0 | 18 | 19 | 0 | 0
|  |  | 10 | 1 | 0 | 18 | 19 | 0 | 0
|  |  |  | 2 | 0 | 18 | 19 | 0 | 0
|  |  |  | 3 | 0 | 18 | 19 | 0 | 0
|  |  |  | 4 | 0 | 18 | 19 | 0 | 0
|  |  |  | 5 | 0 | 18 | 19 | 0 | 0
|  |  |  | 6 | 0 | 18 | 19 | 0 | 0
|  |  |  | 7 | 0 | 18 | 19 | 0 | 0
|  |  |  | 8 | 0 | 18 | 19 | 0 | 0
|  |  |  | 9 | 0 | 18 | 19 | 0 | 0
|  |  |  | 10 | 0 | 18 | 19 | 0 | 0
|  |  |  | 11 | 0 | 18 | 19 | 0 | 0
|  |  |  | 12 | 0 | 18 | 19 | 0 | 0
|  |  |  | 13 | 0 | 18 | 19 | 0 | 0
|  |  |  | 14 | 0 | 18 | 19 | 0 | 0
|  |  |  | 15 | 0 | 18 | 19 | 0 | 0
|  |  |  | 16 | 0 | 18 | 19 | 0 | 0
|  |  |  | 17 | 0 | 18 | 19 | 0 | 0
|  |  |  | 18 | 0 | 18 | 19 | 0 | 0
|  |  |  | 19 | 0 | 18 | 19 | 0 | 0
|  |  |  | 20 | 0 | 18 | 19 | 0 | 0
|  |  |  | 21 | 0 | 18 | 19 | 0 | 0
|  |  |  | 22 | 0 | 18 | 19 | 0 | 0
|  |  |  | 23 | 0 | 18 | 19 | 0 | 0
|  |  |  | 24 | 0 | 18 | 19 | 0 | 0
|  |  | 11 | 1 | 0 | 18 | 19 | 0 | 0
|  |  | 12 | 1 | 0 | 18 | 19 | 0 | 0
Air_Conditioner_DHN_Building1_c_mt | Cooling | Air_Conditioner_DHN_Building1 | 1 | 1 | 0 | 15 | 16 | 0 | 0
|  |  |  | 2 | 0 | 15 | 16 | 0 | 0
|  |  |  | 3 | 0 | 15 | 16 | 0 | 0
|  |  |  | 4 | 0 | 15 | 16 | 0 | 0
|  |  |  | 5 | 0 | 15 | 16 | 0 | 0
|  |  |  | 6 | 0 | 15 | 16 | 0 | 0
|  |  |  | 7 | 0 | 15 | 16 | 0 | 0
|  |  |  | 8 | 0 | 15 | 16 | 0 | 0
|  |  |  | 9 | 0 | 15 | 16 | 0 | 0
|  |  |  | 10 | 0 | 15 | 16 | 0 | 0
|  |  |  | 11 | 0 | 15 | 16 | 0 | 0
|  |  |  | 12 | 0 | 15 | 16 | 0 | 0
|  |  |  | 13 | 0 | 15 | 16 | 0 | 0
|  |  |  | 14 | 0 | 15 | 16 | 0 | 0
|  |  |  | 15 | 0 | 15 | 16 | 0 | 0
|  |  |  | 16 | 0 | 15 | 16 | 0 | 0
|  |  |  | 17 | 0 | 15 | 16 | 0 | 0
|  |  |  | 18 | 0 | 15 | 16 | 0 | 0
|  |  |  | 19 | 0 | 15 | 16 | 0 | 0
|  |  |  | 20 | 0 | 15 | 16 | 0 | 0
|  |  |  | 21 | 0 | 15 | 16 | 0 | 0
|  |  |  | 22 | 0 | 15 | 16 | 0 | 0
|  |  |  | 23 | 0 | 15 | 16 | 0 | 0
|  |  |  | 24 | 0 | 15 | 16 | 0 | 0
|  |  | 2 | 1 | 0 | 15 | 16 | 0 | 0
|  |  |  | 2 | 0 | 15 | 16 | 0 | 0
|  |  |  | 3 | 0 | 15 | 16 | 0 | 0
|  |  |  | 4 | 0 | 15 | 16 | 0 | 0
|  |  |  | 5 | 0 | 15 | 16 | 0 | 0
|  |  |  | 6 | 0 | 15 | 16 | 0 | 0
|  |  |  | 7 | 0 | 15 | 16 | 0 | 0
|  |  |  | 8 | 0 | 15 | 16 | 0 | 0
|  |  |  | 9 | 0 | 15 | 16 | 0 | 0
|  |  |  | 10 | 0 | 15 | 16 | 0 | 0
|  |  |  | 11 | 0 | 15 | 16 | 0 | 0
|  |  |  | 12 | 0 | 15 | 16 | 0 | 0
|  |  |  | 13 | 0 | 15 | 16 | 0 | 0
|  |  |  | 14 | 0 | 15 | 16 | 0 | 0
|  |  |  | 15 | 0 | 15 | 16 | 0 | 0
|  |  |  | 16 | 0 | 15 | 16 | 0 | 0
|  |  |  | 17 | 0 | 15 | 16 | 0 | 0
|  |  |  | 18 | 0 | 15 | 16 | 0 | 0
|  |  |  | 19 | 0 | 15 | 16 | 0 | 0
|  |  |  | 20 | 0 | 15 | 16 | 0 | 0
|  |  |  | 21 | 0 | 15 | 16 | 0 | 0
|  |  |  | 22 | 0 | 15 | 16 | 0 | 0
|  |  |  | 23 | 0 | 15 | 16 | 0 | 0
|  |  |  | 24 | 0 | 15 | 16 | 0 | 0
|  |  | 3 | 1 | 0 | 15 | 16 | 0 | 0
|  |  |  | 2 | 0 | 15 | 16 | 0 | 0
|  |  |  | 3 | 0 | 15 | 16 | 0 | 0
|  |  |  | 4 | 0 | 15 | 16 | 0 | 0
|  |  |  | 5 | 0 | 15 | 16 | 0 | 0
|  |  |  | 6 | 0 | 15 | 16 | 0 | 0
|  |  |  | 7 | 0 | 15 | 16 | 0 | 0
|  |  |  | 8 | 0 | 15 | 16 | 0 | 0
|  |  |  | 9 | 0 | 15 | 16 | 0 | 0
|  |  |  | 10 | 0 | 15 | 16 | 0 | 0
|  |  |  | 11 | 0 | 15 | 16 | 0 | 0
|  |  |  | 12 | 0 | 15 | 16 | 0 | 0
|  |  |  | 13 | 0 | 15 | 16 | 0 | 0
|  |  |  | 14 | 0 | 15 | 16 | 0 | 0
|  |  |  | 15 | 0 | 15 | 16 | 0 | 0
|  |  |  | 16 | 0 | 15 | 16 | 0 | 0
|  |  |  | 17 | 0 | 15 | 16 | 0 | 0
|  |  |  | 18 | 0 | 15 | 16 | 0 | 0
|  |  |  | 19 | 0 | 15 | 16 | 0 | 0
|  |  |  | 20 | 0 | 15 | 16 | 0 | 0
|  |  |  | 21 | 0 | 15 | 16 | 0 | 0
|  |  |  | 22 | 0 | 15 | 16 | 0 | 0
|  |  |  | 23 | 0 | 15 | 16 | 0 | 0
|  |  |  | 24 | 0 | 15 | 16 | 0 | 0
|  |  | 4 | 1 | 0 | 15 | 16 | 0 | 0
|  |  |  | 2 | 0 | 15 | 16 | 0 | 0
|  |  |  | 3 | 0 | 15 | 16 | 0 | 0
|  |  |  | 4 | 0 | 15 | 16 | 0 | 0
|  |  |  | 5 | 0 | 15 | 16 | 0 | 0
|  |  |  | 6 | 0 | 15 | 16 | 0 | 0
|  |  |  | 7 | 0 | 15 | 16 | 0 | 0
|  |  |  | 8 | 0 | 15 | 16 | 0 | 0
|  |  |  | 9 | 0 | 15 | 16 | 0 | 0
|  |  |  | 10 | 0 | 15 | 16 | 0 | 0
|  |  |  | 11 | 0 | 15 | 16 | 0 | 0
|  |  |  | 12 | 0 | 15 | 16 | 0 | 0
|  |  |  | 13 | 0 | 15 | 16 | 0 | 0
|  |  |  | 14 | 0 | 15 | 16 | 0 | 0
|  |  |  | 15 | 0 | 15 | 16 | 0 | 0
|  |  |  | 16 | 0 | 15 | 16 | 0 | 0
|  |  |  | 17 | 0 | 15 | 16 | 0 | 0
|  |  |  | 18 | 0 | 15 | 16 | 0 | 0
|  |  |  | 19 | 0 | 15 | 16 | 0 | 0
|  |  |  | 20 | 0 | 15 | 16 | 0 | 0
|  |  |  | 21 | 0 | 15 | 16 | 0 | 0
|  |  |  | 22 | 0 | 15 | 16 | 0 | 0
|  |  |  | 23 | 0 | 15 | 16 | 0 | 0
|  |  |  | 24 | 0 | 15 | 16 | 0 | 0
|  |  | 5 | 1 | 0 | 15 | 16 | 0 | 0
|  |  |  | 2 | 0 | 15 | 16 | 0 | 0
|  |  |  | 3 | 0 | 15 | 16 | 0 | 0
|  |  |  | 4 | 0 | 15 | 16 | 0 | 0
|  |  |  | 5 | 0 | 15 | 16 | 0 | 0
|  |  |  | 6 | 0 | 15 | 16 | 0 | 0
|  |  |  | 7 | 0 | 15 | 16 | 0 | 0
|  |  |  | 8 | 0 | 15 | 16 | 0 | 0
|  |  |  | 9 | 0 | 15 | 16 | 0 | 0
|  |  |  | 10 | 0 | 15 | 16 | 0 | 0
|  |  |  | 11 | 0 | 15 | 16 | 0 | 0
|  |  |  | 12 | 0 | 15 | 16 | 0 | 0
|  |  |  | 13 | 0 | 15 | 16 | 0 | 0
|  |  |  | 14 | 0 | 15 | 16 | 0 | 0
|  |  |  | 15 | 0 | 15 | 16 | 0 | 0
|  |  |  | 16 | 0 | 15 | 16 | 0 | 0
|  |  |  | 17 | 0 | 15 | 16 | 0 | 0
|  |  |  | 18 | 0 | 15 | 16 | 0 | 0
|  |  |  | 19 | 0 | 15 | 16 | 0 | 0
|  |  |  | 20 | 0 | 15 | 16 | 0 | 0
|  |  |  | 21 | 0 | 15 | 16 | 0 | 0
|  |  |  | 22 | 0 | 15 | 16 | 0 | 0
|  |  |  | 23 | 0 | 15 | 16 | 0 | 0
|  |  |  | 24 | 0 | 15 | 16 | 0 | 0
|  |  | 6 | 1 | 0 | 15 | 16 | 0 | 0
|  |  |  | 2 | 0 | 15 | 16 | 0 | 0
|  |  |  | 3 | 0 | 15 | 16 | 0 | 0
|  |  |  | 4 | 0 | 15 | 16 | 0 | 0
|  |  |  | 5 | 0 | 15 | 16 | 0 | 0
|  |  |  | 6 | 0 | 15 | 16 | 0 | 0
|  |  |  | 7 | 0 | 15 | 16 | 0 | 0
|  |  |  | 8 | 0 | 15 | 16 | 0 | 0
|  |  |  | 9 | 0 | 15 | 16 | 0 | 0
|  |  |  | 10 | 0 | 15 | 16 | 0 | 0
|  |  |  | 11 | 0 | 15 | 16 | 0 | 0
|  |  |  | 12 | 0 | 15 | 16 | 0 | 0
|  |  |  | 13 | 0 | 15 | 16 | 0 | 0
|  |  |  | 14 | 0 | 15 | 16 | 0 | 0
|  |  |  | 15 | 0 | 15 | 16 | 0 | 0
|  |  |  | 16 | 0 | 15 | 16 | 0 | 0
|  |  |  | 17 | 0 | 15 | 16 | 0 | 0
|  |  |  | 18 | 0 | 15 | 16 | 0 | 0
|  |  |  | 19 | 0 | 15 | 16 | 0 | 0
|  |  |  | 20 | 0 | 15 | 16 | 0 | 0
|  |  |  | 21 | 0 | 15 | 16 | 0 | 0
|  |  |  | 22 | 0 | 15 | 16 | 0 | 0
|  |  |  | 23 | 0 | 15 | 16 | 0 | 0
|  |  |  | 24 | 0 | 15 | 16 | 0 | 0
|  |  | 7 | 1 | 0 | 15 | 16 | 0 | 0
|  |  |  | 2 | 0 | 15 | 16 | 0 | 0
|  |  |  | 3 | 0 | 15 | 16 | 0 | 0
|  |  |  | 4 | 0 | 15 | 16 | 0 | 0
|  |  |  | 5 | 0 | 15 | 16 | 0 | 0
|  |  |  | 6 | 0 | 15 | 16 | 0 | 0
|  |  |  | 7 | 0 | 15 | 16 | 0 | 0
|  |  |  | 8 | 0 | 15 | 16 | 0 | 0
|  |  |  | 9 | 0 | 15 | 16 | 0 | 0
|  |  |  | 10 | 0 | 15 | 16 | 0 | 0
|  |  |  | 11 | 0 | 15 | 16 | 0 | 0
|  |  |  | 12 | 0 | 15 | 16 | 0 | 0
|  |  |  | 13 | 0 | 15 | 16 | 0 | 0
|  |  |  | 14 | 0 | 15 | 16 | 0 | 0
|  |  |  | 15 | 0 | 15 | 16 | 0 | 0
|  |  |  | 16 | 0 | 15 | 16 | 0 | 0
|  |  |  | 17 | 0 | 15 | 16 | 0 | 0
|  |  |  | 18 | 0 | 15 | 16 | 0 | 0
|  |  |  | 19 | 0 | 15 | 16 | 0 | 0
|  |  |  | 20 | 0 | 15 | 16 | 0 | 0
|  |  |  | 21 | 0 | 15 | 16 | 0 | 0
|  |  |  | 22 | 0 | 15 | 16 | 0 | 0
|  |  |  | 23 | 0 | 15 | 16 | 0 | 0
|  |  |  | 24 | 0 | 15 | 16 | 0 | 0
|  |  | 8 | 1 | 0 | 15 | 16 | 0 | 0
|  |  |  | 2 | 0 | 15 | 16 | 0 | 0
|  |  |  | 3 | 0 | 15 | 16 | 0 | 0
|  |  |  | 4 | 0 | 15 | 16 | 0 | 0
|  |  |  | 5 | 0 | 15 | 16 | 0 | 0
|  |  |  | 6 | 0 | 15 | 16 | 0 | 0
|  |  |  | 7 | 0 | 15 | 16 | 0 | 0
|  |  |  | 8 | 0 | 15 | 16 | 0 | 0
|  |  |  | 9 | 0 | 15 | 16 | 0 | 0
|  |  |  | 10 | 0 | 15 | 16 | 0 | 0
|  |  |  | 11 | 0 | 15 | 16 | 0 | 0
|  |  |  | 12 | 0 | 15 | 16 | 0 | 0
|  |  |  | 13 | 0 | 15 | 16 | 0 | 0
|  |  |  | 14 | 0 | 15 | 16 | 0 | 0
|  |  |  | 15 | 0 | 15 | 16 | 0 | 0
|  |  |  | 16 | 0 | 15 | 16 | 0 | 0
|  |  |  | 17 | 0 | 15 | 16 | 0 | 0
|  |  |  | 18 | 0 | 15 | 16 | 0 | 0
|  |  |  | 19 | 0 | 15 | 16 | 0 | 0
|  |  |  | 20 | 0 | 15 | 16 | 0 | 0
|  |  |  | 21 | 0 | 15 | 16 | 0 | 0
|  |  |  | 22 | 0 | 15 | 16 | 0 | 0
|  |  |  | 23 | 0 | 15 | 16 | 0 | 0
|  |  |  | 24 | 0 | 15 | 16 | 0 | 0
|  |  | 9 | 1 | 0 | 15 | 16 | 0 | 0
|  |  |  | 2 | 0 | 15 | 16 | 0 | 0
|  |  |  | 3 | 0 | 15 | 16 | 0 | 0
|  |  |  | 4 | 0 | 15 | 16 | 0 | 0
|  |  |  | 5 | 0 | 15 | 16 | 0 | 0
|  |  |  | 6 | 0 | 15 | 16 | 0 | 0
|  |  |  | 7 | 0 | 15 | 16 | 0 | 0
|  |  |  | 8 | 0 | 15 | 16 | 0 | 0
|  |  |  | 9 | 0 | 15 | 16 | 0 | 0
|  |  |  | 10 | 0 | 15 | 16 | 0 | 0
|  |  |  | 11 | 0 | 15 | 16 | 0 | 0
|  |  |  | 12 | 0 | 15 | 16 | 0 | 0
|  |  |  | 13 | 0 | 15 | 16 | 0 | 0
|  |  |  | 14 | 0 | 15 | 16 | 0 | 0
|  |  |  | 15 | 0 | 15 | 16 | 0 | 0
|  |  |  | 16 | 0 | 15 | 16 | 0 | 0
|  |  |  | 17 | 0 | 15 | 16 | 0 | 0
|  |  |  | 18 | 0 | 15 | 16 | 0 | 0
|  |  |  | 19 | 0 | 15 | 16 | 0 | 0
|  |  |  | 20 | 0 | 15 | 16 | 0 | 0
|  |  |  | 21 | 0 | 15 | 16 | 0 | 0
|  |  |  | 22 | 0 | 15 | 16 | 0 | 0
|  |  |  | 23 | 0 | 15 | 16 | 0 | 0
|  |  |  | 24 | 0 | 15 | 16 | 0 | 0
|  |  | 10 | 1 | 0 | 15 | 16 | 0 | 0
|  |  |  | 2 | 0 | 15 | 16 | 0 | 0
|  |  |  | 3 | 0 | 15 | 16 | 0 | 0
|  |  |  | 4 | 0 | 15 | 16 | 0 | 0
|  |  |  | 5 | 0 | 15 | 16 | 0 | 0
|  |  |  | 6 | 0 | 15 | 16 | 0 | 0
|  |  |  | 7 | 0 | 15 | 16 | 0 | 0
|  |  |  | 8 | 0 | 15 | 16 | 0 | 0
|  |  |  | 9 | 0 | 15 | 16 | 0 | 0
|  |  |  | 10 | 0 | 15 | 16 | 0 | 0
|  |  |  | 11 | 0 | 15 | 16 | 0 | 0
|  |  |  | 12 | 0 | 15 | 16 | 0 | 0
|  |  |  | 13 | 0 | 15 | 16 | 0 | 0
|  |  |  | 14 | 0 | 15 | 16 | 0 | 0
|  |  |  | 15 | 0 | 15 | 16 | 0 | 0
|  |  |  | 16 | 0 | 15 | 16 | 0 | 0
|  |  |  | 17 | 0 | 15 | 16 | 0 | 0
|  |  |  | 18 | 0 | 15 | 16 | 0 | 0
|  |  |  | 19 | 0 | 15 | 16 | 0 | 0
|  |  |  | 20 | 0 | 15 | 16 | 0 | 0
|  |  |  | 21 | 0 | 15 | 16 | 0 | 0
|  |  |  | 22 | 0 | 15 | 16 | 0 | 0
|  |  |  | 23 | 0 | 15 | 16 | 0 | 0
|  |  |  | 24 | 0 | 15 | 16 | 0 | 0
|  |  | 11 | 1 | 0 | 15 | 16 | 0 | 0
|  |  | 12 | 1 | 0 | 15 | 16 | 0 | 0
Building1_c_lt | Cooling |  | 1 | 1 | 0 | 43.4542 | 55.1812 | 0 | 0
|  |  |  | 2 | 0 | 43.9872 | 55.9808 | 0 | 0
|  |  |  | 3 | 0 | 44.5203 | 56.7804 | 0 | 0
|  |  |  | 4 | 0 | 44.8401 | 57.2601 | 0 | 0
|  |  |  | 5 | 0 | 45.1599 | 57.7399 | 0 | 0
|  |  |  | 6 | 0 | 45.3731 | 58.0597 | 0 | 0
|  |  |  | 7 | 0 | 44.5723 | 56.8585 | 0 | 0
|  |  |  | 8 | 0 | 42.6201 | 53.9302 | 0 | 0
|  |  |  | 9 | 0 | 41.7946 | 52.6919 | 0 | 0
|  |  |  | 10 | 0 | 38.39 | 47.585 | 0 | 0
|  |  |  | 11 | 0 | 35.7376 | 43.6064 | 0 | 0
|  |  |  | 12 | 0 | 33.7569 | 40.6353 | 0 | 0
|  |  |  | 13 | 0 | 33.1345 | 39.7017 | 0 | 0
|  |  |  | 14 | 0 | 31.6712 | 37.5068 | 0 | 0
|  |  |  | 15 | 0 | 30.6681 | 36.0021 | 0 | 0
|  |  |  | 16 | 0 | 32.1576 | 38.2363 | 0 | 0
|  |  |  | 17 | 0 | 34.0616 | 41.0925 | 0 | 0
|  |  |  | 18 | 0 | 35.1229 | 42.6843 | 0 | 0
|  |  |  | 19 | 0 | 37.6081 | 46.4122 | 0 | 0
|  |  |  | 20 | 0 | 38.5043 | 47.7565 | 0 | 0
|  |  |  | 21 | 0 | 38.8594 | 48.2892 | 0 | 0
|  |  |  | 22 | 0 | 39.1079 | 48.6619 | 0 | 0
|  |  |  | 23 | 0 | 39.7228 | 49.5842 | 0 | 0
|  |  |  | 24 | 0 | 40.0426 | 50.064 | 0 | 0
|  |  | 2 | 1 | 0 | 36.951 | 45.4264 | 0 | 0
|  |  |  | 2 | 0 | 37.3774 | 46.0661 | 0 | 0
|  |  |  | 3 | 0 | 37.8038 | 46.7058 | 0 | 0
|  |  |  | 4 | 0 | 38.0171 | 47.0256 | 0 | 0
|  |  |  | 5 | 0 | 38.1237 | 47.1855 | 0 | 0
|  |  |  | 6 | 0 | 38.3369 | 47.5053 | 0 | 0
|  |  |  | 7 | 0 | 37.8311 | 46.7467 | 0 | 0
|  |  |  | 8 | 0 | 37.5488 | 46.3232 | 0 | 0
|  |  |  | 9 | 0 | 36.7861 | 45.1791 | 0 | 0
|  |  |  | 10 | 0 | 35.4411 | 43.1617 | 0 | 0
|  |  |  | 11 | 0 | 34.0678 | 41.1017 | 0 | 0
|  |  |  | 12 | 0 | 33.0383 | 39.5575 | 0 | 0
|  |  |  | 13 | 0 | 32.2546 | 38.3818 | 0 | 0
|  |  |  | 14 | 0 | 31.8351 | 37.7526 | 0 | 0
|  |  |  | 15 | 0 | 31.8884 | 37.8325 | 0 | 0
|  |  |  | 16 | 0 | 32.5114 | 38.7671 | 0 | 0
|  |  |  | 17 | 0 | 33.4671 | 40.2007 | 0 | 0
|  |  |  | 18 | 0 | 33.9241 | 40.8861 | 0 | 0
|  |  |  | 19 | 0 | 34.7394 | 42.1092 | 0 | 0
|  |  |  | 20 | 0 | 35.8849 | 43.8273 | 0 | 0
|  |  |  | 21 | 0 | 36.4179 | 44.6269 | 0 | 0
|  |  |  | 22 | 0 | 36.951 | 45.4264 | 0 | 0
|  |  |  | 23 | 0 | 37.3774 | 46.0661 | 0 | 0
|  |  |  | 24 | 0 | 37.9104 | 46.8657 | 0 | 0
|  |  | 3 | 1 | 0 | 38.0171 | 47.0256 | 0 | 0
|  |  |  | 2 | 0 | 38.1237 | 47.1855 | 0 | 0
|  |  |  | 3 | 0 | 38.2303 | 47.3454 | 0 | 0
|  |  |  | 4 | 0 | 38.3369 | 47.5053 | 0 | 0
|  |  |  | 5 | 0 | 38.3369 | 47.5053 | 0 | 0
|  |  |  | 6 | 0 | 38.4435 | 47.6652 | 0 | 0
|  |  |  | 7 | 0 | 37.4197 | 46.1295 | 0 | 0
|  |  |  | 8 | 0 | 34.6206 | 41.9309 | 0 | 0
|  |  |  | 9 | 0 | 33.6227 | 40.4341 | 0 | 0
|  |  |  | 10 | 0 | 32.0574 | 38.0861 | 0 | 0
|  |  |  | 11 | 0 | 31.9945 | 37.9917 | 0 | 0
|  |  |  | 12 | 0 | 31.7209 | 37.5814 | 0 | 0
|  |  |  | 13 | 0 | 32.7234 | 39.0852 | 0 | 0
|  |  |  | 14 | 0 | 29.044 | 33.566 | 0 | 0
|  |  |  | 15 | 0 | 25.8635 | 28.7953 | 0 | 0
|  |  |  | 16 | 0 | 25.6745 | 28.5117 | 0 | 0
|  |  |  | 17 | 0 | 26.2358 | 29.3538 | 0 | 0
|  |  |  | 18 | 0 | 30.16 | 35.24 | 0 | 0
|  |  |  | 19 | 0 | 33.8735 | 40.8103 | 0 | 0
|  |  |  | 20 | 0 | 34.8796 | 42.3194 | 0 | 0
|  |  |  | 21 | 0 | 35.1281 | 42.6921 | 0 | 0
|  |  |  | 22 | 0 | 35.3766 | 43.0649 | 0 | 0
|  |  |  | 23 | 0 | 36.0981 | 44.1471 | 0 | 0
|  |  |  | 24 | 0 | 36.3113 | 44.467 | 0 | 0
|  |  | 4 | 1 | 0 | 41.0021 | 51.5032 | 0 | 0
|  |  |  | 2 | 0 | 41.2154 | 51.823 | 0 | 0
|  |  |  | 3 | 0 | 41.5352 | 52.3028 | 0 | 0
|  |  |  | 4 | 0 | 41.6418 | 52.4627 | 0 | 0
|  |  |  | 5 | 0 | 41.7484 | 52.6226 | 0 | 0
|  |  |  | 6 | 0 | 41.722 | 52.5831 | 0 | 0
|  |  |  | 7 | 0 | 40.7244 | 51.0866 | 0 | 0
|  |  |  | 8 | 0 | 38.272 | 47.408 | 0 | 0
|  |  |  | 9 | 0 | 36.3455 | 44.5182 | 0 | 0
|  |  |  | 10 | 0 | 33.4434 | 40.1652 | 0 | 0
|  |  |  | 11 | 0 | 31.9668 | 37.9503 | 0 | 0
|  |  |  | 12 | 0 | 31.0515 | 36.5773 | 0 | 0
|  |  |  | 13 | 0 | 30.6528 | 35.9792 | 0 | 0
|  |  |  | 14 | 0 | 28.2414 | 32.3621 | 0 | 0
|  |  |  | 15 | 0 | 25.6508 | 28.4762 | 0 | 0
|  |  |  | 16 | 0 | 24.9099 | 27.3649 | 0 | 0
|  |  |  | 17 | 0 | 24.6967 | 27.0451 | 0 | 0
|  |  |  | 18 | 0 | 27.1194 | 30.6791 | 0 | 0
|  |  |  | 19 | 0 | 31.4593 | 37.1889 | 0 | 0
|  |  |  | 20 | 0 | 34.8796 | 42.3194 | 0 | 0
|  |  |  | 21 | 0 | 36.2904 | 44.4356 | 0 | 0
|  |  |  | 22 | 0 | 37.0824 | 45.6235 | 0 | 0
|  |  |  | 23 | 0 | 38.1237 | 47.1855 | 0 | 0
|  |  |  | 24 | 0 | 38.8699 | 48.3049 | 0 | 0
|  |  | 5 | 1 | 0 | 33.113 | 39.6695 | 0 | 0
|  |  |  | 2 | 0 | 34.1791 | 41.2687 | 0 | 0
|  |  |  | 3 | 0 | 34.7122 | 42.0682 | 0 | 0
|  |  |  | 4 | 0 | 35.3518 | 43.0277 | 0 | 0
|  |  |  | 5 | 0 | 35.6716 | 43.5075 | 0 | 0
|  |  |  | 6 | 0 | 35.7783 | 43.6674 | 0 | 0
|  |  |  | 7 | 0 | 34.6328 | 41.9492 | 0 | 0
|  |  |  | 8 | 0 | 33.6009 | 40.4014 | 0 | 0
|  |  |  | 9 | 0 | 32.6562 | 38.9843 | 0 | 0
|  |  |  | 10 | 0 | 31.6285 | 37.4428 | 0 | 0
|  |  |  | 11 | 0 | 30.7813 | 36.1719 | 0 | 0
|  |  |  | 12 | 0 | 30.1187 | 35.1781 | 0 | 0
|  |  |  | 13 | 0 | 29.7542 | 34.6312 | 0 | 0
|  |  |  | 14 | 0 | 29.4558 | 34.1838 | 0 | 0
|  |  |  | 15 | 0 | 29.3089 | 33.9634 | 0 | 0
|  |  |  | 16 | 0 | 29.4142 | 34.1213 | 0 | 0
|  |  |  | 17 | 0 | 29.7277 | 34.5915 | 0 | 0
|  |  |  | 18 | 0 | 30.1927 | 35.2891 | 0 | 0
|  |  |  | 19 | 0 | 31.1147 | 36.6721 | 0 | 0
|  |  |  | 20 | 0 | 32.4733 | 38.71 | 0 | 0
|  |  |  | 21 | 0 | 32.8998 | 39.3497 | 0 | 0
|  |  |  | 22 | 0 | 33.7527 | 40.629 | 0 | 0
|  |  |  | 23 | 0 | 33.7527 | 40.629 | 0 | 0
|  |  |  | 24 | 0 | 34.1791 | 41.2687 | 0 | 0
|  |  | 6 | 1 | 0 | 34.2857 | 41.4286 | 0 | 0
|  |  |  | 2 | 0 | 35.3518 | 43.0277 | 0 | 0
|  |  |  | 3 | 0 | 35.9915 | 43.9872 | 0 | 0
|  |  |  | 4 | 0 | 36.6311 | 44.9467 | 0 | 0
|  |  |  | 5 | 0 | 37.0576 | 45.5864 | 0 | 0
|  |  |  | 6 | 0 | 37.1642 | 45.7463 | 0 | 0
|  |  |  | 7 | 0 | 35.1907 | 42.786 | 0 | 0
|  |  |  | 8 | 0 | 33.3092 | 39.9638 | 0 | 0
|  |  |  | 9 | 0 | 31.2318 | 36.8476 | 0 | 0
|  |  |  | 10 | 0 | 29.4442 | 34.1662 | 0 | 0
|  |  |  | 11 | 0 | 27.5439 | 31.3159 | 0 | 0
|  |  |  | 12 | 0 | 25.8844 | 28.8266 | 0 | 0
|  |  |  | 13 | 0 | 24.5802 | 26.8702 | 0 | 0
|  |  |  | 14 | 0 | 23.8152 | 25.7228 | 0 | 0
|  |  |  | 15 | 0 | 23.3791 | 25.0686 | 0 | 0
|  |  |  | 16 | 0 | 23.3674 | 25.051 | 0 | 0
|  |  |  | 17 | 0 | 23.7332 | 25.5998 | 0 | 0
|  |  |  | 18 | 0 | 24.6392 | 26.9589 | 0 | 0
|  |  |  | 19 | 0 | 26.2009 | 29.3013 | 0 | 0
|  |  |  | 20 | 0 | 28.3764 | 32.5646 | 0 | 0
|  |  |  | 21 | 0 | 29.2646 | 33.8968 | 0 | 0
|  |  |  | 22 | 0 | 30.2593 | 35.389 | 0 | 0
|  |  |  | 23 | 0 | 31.5139 | 37.2708 | 0 | 0
|  |  |  | 24 | 0 | 32.3667 | 38.5501 | 0 | 0
|  |  | 7 | 1 | 0 | 30.7676 | 36.1514 | 0 | 0
|  |  |  | 2 | 0 | 30.8742 | 36.3113 | 0 | 0
|  |  |  | 3 | 0 | 30.8742 | 36.3113 | 0 | 0
|  |  |  | 4 | 0 | 30.8742 | 36.3113 | 0 | 0
|  |  |  | 5 | 0 | 30.9808 | 36.4712 | 0 | 0
|  |  |  | 6 | 0 | 30.9241 | 36.3861 | 0 | 0
|  |  |  | 7 | 0 | 29.5947 | 34.3921 | 0 | 0
|  |  |  | 8 | 0 | 24.2314 | 26.3471 | 0 | 0
|  |  |  | 9 | 0 | 20.9719 | 21.4578 | 0 | 0
|  |  |  | 10 | 0 | 20 | 20 | 0 | 0
|  |  |  | 11 | 0 | 20 | 20 | 0 | 0
|  |  |  | 12 | 0 | 20 | 20 | 0 | 0
|  |  |  | 13 | 0 | 20 | 20 | 0 | 0
|  |  |  | 14 | 0 | 20 | 20 | 0 | 0
|  |  |  | 15 | 0 | 20 | 20 | 0 | 0
|  |  |  | 16 | 0 | 20 | 20 | 0 | 0
|  |  |  | 17 | 0 | 20 | 20 | 0 | 0
|  |  |  | 18 | 0 | 20 | 20 | 0 | 0
|  |  |  | 19 | 0 | 20 | 20 | 0 | 0
|  |  |  | 20 | 0 | 21.2977 | 21.9466 | 0 | 0
|  |  |  | 21 | 0 | 22.0151 | 23.0226 | 0 | 0
|  |  |  | 22 | 0 | 22.69 | 24.0351 | 0 | 0
|  |  |  | 23 | 0 | 23.7313 | 25.597 | 0 | 0
|  |  |  | 24 | 0 | 24.371 | 26.5565 | 0 | 0
|  |  | 8 | 1 | 0 | 20.9595 | 21.4392 | 0 | 0
|  |  |  | 2 | 0 | 21.0661 | 21.5991 | 0 | 0
|  |  |  | 3 | 0 | 21.0661 | 21.5991 | 0 | 0
|  |  |  | 4 | 0 | 21.1727 | 21.7591 | 0 | 0
|  |  |  | 5 | 0 | 21.1727 | 21.7591 | 0 | 0
|  |  |  | 6 | 0 | 21.1727 | 21.7591 | 0 | 0
|  |  |  | 7 | 0 | 20 | 20 | 0 | 0
|  |  |  | 8 | 0 | 20 | 20 | 0 | 0
|  |  |  | 9 | 0 | 20 | 20 | 0 | 0
|  |  |  | 10 | 0 | 20 | 20 | 0 | 0
|  |  |  | 11 | 0 | 20 | 20 | 0 | 0
|  |  |  | 12 | 0 | 20 | 20 | 0 | 0
|  |  |  | 13 | 0 | 20 | 20 | 0 | 0
|  |  |  | 14 | 0 | 20 | 20 | 0 | 0
|  |  |  | 15 | 0 | 20 | 20 | 0 | 0
|  |  |  | 16 | 0 | 20 | 20 | 0 | 0
|  |  |  | 17 | 0 | 20 | 20 | 0 | 0
|  |  |  | 18 | 0 | 20 | 20 | 0 | 0
|  |  |  | 19 | 0 | 20 | 20 | 0 | 0
|  |  |  | 20 | 0 | 20 | 20 | 0 | 0
|  |  |  | 21 | 0 | 20 | 20 | 0 | 0
|  |  |  | 22 | 0 | 20 | 20 | 0 | 0
|  |  |  | 23 | 0 | 20 | 20 | 0 | 0
|  |  |  | 24 | 0 | 20 | 20 | 0 | 0
|  |  | 9 | 1 | 0 | 26.7164 | 30.0746 | 0 | 0
|  |  |  | 2 | 0 | 27.0362 | 30.5544 | 0 | 0
|  |  |  | 3 | 0 | 27.2495 | 30.8742 | 0 | 0
|  |  |  | 4 | 0 | 27.4627 | 31.194 | 0 | 0
|  |  |  | 5 | 0 | 27.4627 | 31.194 | 0 | 0
|  |  |  | 6 | 0 | 26.9296 | 30.3945 | 0 | 0
|  |  |  | 7 | 0 | 24.7429 | 27.1144 | 0 | 0
|  |  |  | 8 | 0 | 23.0158 | 24.5237 | 0 | 0
|  |  |  | 9 | 0 | 21.5444 | 22.3166 | 0 | 0
|  |  |  | 10 | 0 | 20 | 20 | 0 | 0
|  |  |  | 11 | 0 | 20 | 20 | 0 | 0
|  |  |  | 12 | 0 | 20 | 20 | 0 | 0
|  |  |  | 13 | 0 | 20 | 20 | 0 | 0
|  |  |  | 14 | 0 | 20 | 20 | 0 | 0
|  |  |  | 15 | 0 | 20 | 20 | 0 | 0
|  |  |  | 16 | 0 | 20 | 20 | 0 | 0
|  |  |  | 17 | 0 | 20 | 20 | 0 | 0
|  |  |  | 18 | 0 | 20 | 20 | 0 | 0
|  |  |  | 19 | 0 | 20 | 20 | 0 | 0
|  |  |  | 20 | 0 | 20 | 20 | 0 | 0
|  |  |  | 21 | 0 | 20 | 20 | 0 | 0
|  |  |  | 22 | 0 | 20.3446 | 20.5169 | 0 | 0
|  |  |  | 23 | 0 | 21.3859 | 22.0789 | 0 | 0
|  |  |  | 24 | 0 | 22.0256 | 23.0384 | 0 | 0
|  |  | 10 | 1 | 0 | 22.0256 | 23.0384 | 0 | 0
|  |  |  | 2 | 0 | 23.0917 | 24.6375 | 0 | 0
|  |  |  | 3 | 0 | 24.2644 | 26.3966 | 0 | 0
|  |  |  | 4 | 0 | 25.1173 | 27.6759 | 0 | 0
|  |  |  | 5 | 0 | 24.6875 | 27.0313 | 0 | 0
|  |  |  | 6 | 0 | 24.0594 | 26.0891 | 0 | 0
|  |  |  | 7 | 0 | 22.2159 | 23.3239 | 0 | 0
|  |  |  | 8 | 0 | 21.0391 | 21.5586 | 0 | 0
|  |  |  | 9 | 0 | 20 | 20 | 0 | 0
|  |  |  | 10 | 0 | 20 | 20 | 0 | 0
|  |  |  | 11 | 0 | 20 | 20 | 0 | 0
|  |  |  | 12 | 0 | 20 | 20 | 0 | 0
|  |  |  | 13 | 0 | 20 | 20 | 0 | 0
|  |  |  | 14 | 0 | 20 | 20 | 0 | 0
|  |  |  | 15 | 0 | 20 | 20 | 0 | 0
|  |  |  | 16 | 0 | 20 | 20 | 0 | 0
|  |  |  | 17 | 0 | 20 | 20 | 0 | 0
|  |  |  | 18 | 0 | 20 | 20 | 0 | 0
|  |  |  | 19 | 0 | 20 | 20 | 0 | 0
|  |  |  | 20 | 0 | 20 | 20 | 0 | 0
|  |  |  | 21 | 0 | 20 | 20 | 0 | 0
|  |  |  | 22 | 0 | 21.1975 | 21.7962 | 0 | 0
|  |  |  | 23 | 0 | 22.8785 | 24.3177 | 0 | 0
|  |  |  | 24 | 0 | 24.1578 | 26.2367 | 0 | 0
|  |  | 11 | 1 | 0 | 50 | 65 | 0 | 0
|  |  | 12 | 1 | 0 | 20 | 20 | 0 | 0
| SH |  | 1 | 1 | 0 | 43.4542 | 55.1812 | 0 | 0
|  |  |  | 2 | 0 | 43.9872 | 55.9808 | 0 | 0
|  |  |  | 3 | 0 | 44.5203 | 56.7804 | 0 | 0
|  |  |  | 4 | 0 | 44.8401 | 57.2601 | 0 | 0
|  |  |  | 5 | 0 | 45.1599 | 57.7399 | 0 | 0
|  |  |  | 6 | 0 | 45.3731 | 58.0597 | 0 | 0
|  |  |  | 7 | 0 | 44.5723 | 56.8585 | 0 | 0
|  |  |  | 8 | 0 | 42.6201 | 53.9302 | 0 | 0
|  |  |  | 9 | 0 | 41.7946 | 52.6919 | 0 | 0
|  |  |  | 10 | 0 | 38.39 | 47.585 | 0 | 0
|  |  |  | 11 | 0 | 35.7376 | 43.6064 | 0 | 0
|  |  |  | 12 | 0 | 33.7569 | 40.6353 | 0 | 0
|  |  |  | 13 | 0 | 33.1345 | 39.7017 | 0 | 0
|  |  |  | 14 | 0 | 31.6712 | 37.5068 | 0 | 0
|  |  |  | 15 | 0 | 30.6681 | 36.0021 | 0 | 0
|  |  |  | 16 | 0 | 32.1576 | 38.2363 | 0 | 0
|  |  |  | 17 | 0 | 34.0616 | 41.0925 | 0 | 0
|  |  |  | 18 | 0 | 35.1229 | 42.6843 | 0 | 0
|  |  |  | 19 | 0 | 37.6081 | 46.4122 | 0 | 0
|  |  |  | 20 | 0 | 38.5043 | 47.7565 | 0 | 0
|  |  |  | 21 | 0 | 38.8594 | 48.2892 | 0 | 0
|  |  |  | 22 | 0 | 39.1079 | 48.6619 | 0 | 0
|  |  |  | 23 | 0 | 39.7228 | 49.5842 | 0 | 0
|  |  |  | 24 | 0 | 40.0426 | 50.064 | 0 | 0
|  |  | 2 | 1 | 0 | 36.951 | 45.4264 | 0 | 0
|  |  |  | 2 | 0 | 37.3774 | 46.0661 | 0 | 0
|  |  |  | 3 | 0 | 37.8038 | 46.7058 | 0 | 0
|  |  |  | 4 | 0 | 38.0171 | 47.0256 | 0 | 0
|  |  |  | 5 | 0 | 38.1237 | 47.1855 | 0 | 0
|  |  |  | 6 | 0 | 38.3369 | 47.5053 | 0 | 0
|  |  |  | 7 | 0 | 37.8311 | 46.7467 | 0 | 0
|  |  |  | 8 | 0 | 37.5488 | 46.3232 | 0 | 0
|  |  |  | 9 | 0 | 36.7861 | 45.1791 | 0 | 0
|  |  |  | 10 | 0 | 35.4411 | 43.1617 | 0 | 0
|  |  |  | 11 | 0 | 34.0678 | 41.1017 | 0 | 0
|  |  |  | 12 | 0 | 33.0383 | 39.5575 | 0 | 0
|  |  |  | 13 | 0 | 32.2546 | 38.3818 | 0 | 0
|  |  |  | 14 | 0 | 31.8351 | 37.7526 | 0 | 0
|  |  |  | 15 | 0 | 31.8884 | 37.8325 | 0 | 0
|  |  |  | 16 | 0 | 32.5114 | 38.7671 | 0 | 0
|  |  |  | 17 | 0 | 33.4671 | 40.2007 | 0 | 0
|  |  |  | 18 | 0 | 33.9241 | 40.8861 | 0 | 0
|  |  |  | 19 | 0 | 34.7394 | 42.1092 | 0 | 0
|  |  |  | 20 | 0 | 35.8849 | 43.8273 | 0 | 0
|  |  |  | 21 | 0 | 36.4179 | 44.6269 | 0 | 0
|  |  |  | 22 | 0 | 36.951 | 45.4264 | 0 | 0
|  |  |  | 23 | 0 | 37.3774 | 46.0661 | 0 | 0
|  |  |  | 24 | 0 | 37.9104 | 46.8657 | 0 | 0
|  |  | 3 | 1 | 0 | 38.0171 | 47.0256 | 0 | 0
|  |  |  | 2 | 0 | 38.1237 | 47.1855 | 0 | 0
|  |  |  | 3 | 0 | 38.2303 | 47.3454 | 0 | 0
|  |  |  | 4 | 0 | 38.3369 | 47.5053 | 0 | 0
|  |  |  | 5 | 0 | 38.3369 | 47.5053 | 0 | 0
|  |  |  | 6 | 0 | 38.4435 | 47.6652 | 0 | 0
|  |  |  | 7 | 0 | 37.4197 | 46.1295 | 0 | 0
|  |  |  | 8 | 0 | 34.6206 | 41.9309 | 0 | 0
|  |  |  | 9 | 0 | 33.6227 | 40.4341 | 0 | 0
|  |  |  | 10 | 0 | 32.0574 | 38.0861 | 0 | 0
|  |  |  | 11 | 0 | 31.9945 | 37.9917 | 0 | 0
|  |  |  | 12 | 0 | 31.7209 | 37.5814 | 0 | 0
|  |  |  | 13 | 0 | 32.7234 | 39.0852 | 0 | 0
|  |  |  | 14 | 0 | 29.044 | 33.566 | 0 | 0
|  |  |  | 15 | 0 | 25.8635 | 28.7953 | 0 | 0
|  |  |  | 16 | 0 | 25.6745 | 28.5117 | 0 | 0
|  |  |  | 17 | 0 | 26.2358 | 29.3538 | 0 | 0
|  |  |  | 18 | 0 | 30.16 | 35.24 | 0 | 0
|  |  |  | 19 | 0 | 33.8735 | 40.8103 | 0 | 0
|  |  |  | 20 | 0 | 34.8796 | 42.3194 | 0 | 0
|  |  |  | 21 | 0 | 35.1281 | 42.6921 | 0 | 0
|  |  |  | 22 | 0 | 35.3766 | 43.0649 | 0 | 0
|  |  |  | 23 | 0 | 36.0981 | 44.1471 | 0 | 0
|  |  |  | 24 | 0 | 36.3113 | 44.467 | 0 | 0
|  |  | 4 | 1 | 0 | 41.0021 | 51.5032 | 0 | 0
|  |  |  | 2 | 0 | 41.2154 | 51.823 | 0 | 0
|  |  |  | 3 | 0 | 41.5352 | 52.3028 | 0 | 0
|  |  |  | 4 | 0 | 41.6418 | 52.4627 | 0 | 0
|  |  |  | 5 | 0 | 41.7484 | 52.6226 | 0 | 0
|  |  |  | 6 | 0 | 41.722 | 52.5831 | 0 | 0
|  |  |  | 7 | 0 | 40.7244 | 51.0866 | 0 | 0
|  |  |  | 8 | 0 | 38.272 | 47.408 | 0 | 0
|  |  |  | 9 | 0 | 36.3455 | 44.5182 | 0 | 0
|  |  |  | 10 | 0 | 33.4434 | 40.1652 | 0 | 0
|  |  |  | 11 | 0 | 31.9668 | 37.9503 | 0 | 0
|  |  |  | 12 | 0 | 31.0515 | 36.5773 | 0 | 0
|  |  |  | 13 | 0 | 30.6528 | 35.9792 | 0 | 0
|  |  |  | 14 | 0 | 28.2414 | 32.3621 | 0 | 0
|  |  |  | 15 | 0 | 25.6508 | 28.4762 | 0 | 0
|  |  |  | 16 | 0 | 24.9099 | 27.3649 | 0 | 0
|  |  |  | 17 | 0 | 24.6967 | 27.0451 | 0 | 0
|  |  |  | 18 | 0 | 27.1194 | 30.6791 | 0 | 0
|  |  |  | 19 | 0 | 31.4593 | 37.1889 | 0 | 0
|  |  |  | 20 | 0 | 34.8796 | 42.3194 | 0 | 0
|  |  |  | 21 | 0 | 36.2904 | 44.4356 | 0 | 0
|  |  |  | 22 | 0 | 37.0824 | 45.6235 | 0 | 0
|  |  |  | 23 | 0 | 38.1237 | 47.1855 | 0 | 0
|  |  |  | 24 | 0 | 38.8699 | 48.3049 | 0 | 0
|  |  | 5 | 1 | 0 | 33.113 | 39.6695 | 0 | 0
|  |  |  | 2 | 0 | 34.1791 | 41.2687 | 0 | 0
|  |  |  | 3 | 0 | 34.7122 | 42.0682 | 0 | 0
|  |  |  | 4 | 0 | 35.3518 | 43.0277 | 0 | 0
|  |  |  | 5 | 0 | 35.6716 | 43.5075 | 0 | 0
|  |  |  | 6 | 0 | 35.7783 | 43.6674 | 0 | 0
|  |  |  | 7 | 0 | 34.6328 | 41.9492 | 0 | 0
|  |  |  | 8 | 0 | 33.6009 | 40.4014 | 0 | 0
|  |  |  | 9 | 0 | 32.6562 | 38.9843 | 0 | 0
|  |  |  | 10 | 0 | 31.6285 | 37.4428 | 0 | 0
|  |  |  | 11 | 0 | 30.7813 | 36.1719 | 0 | 0
|  |  |  | 12 | 0 | 30.1187 | 35.1781 | 0 | 0
|  |  |  | 13 | 0 | 29.7542 | 34.6312 | 0 | 0
|  |  |  | 14 | 0 | 29.4558 | 34.1838 | 0 | 0
|  |  |  | 15 | 0 | 29.3089 | 33.9634 | 0 | 0
|  |  |  | 16 | 0 | 29.4142 | 34.1213 | 0 | 0
|  |  |  | 17 | 0 | 29.7277 | 34.5915 | 0 | 0
|  |  |  | 18 | 0 | 30.1927 | 35.2891 | 0 | 0
|  |  |  | 19 | 0 | 31.1147 | 36.6721 | 0 | 0
|  |  |  | 20 | 0 | 32.4733 | 38.71 | 0 | 0
|  |  |  | 21 | 0 | 32.8998 | 39.3497 | 0 | 0
|  |  |  | 22 | 0 | 33.7527 | 40.629 | 0 | 0
|  |  |  | 23 | 0 | 33.7527 | 40.629 | 0 | 0
|  |  |  | 24 | 0 | 34.1791 | 41.2687 | 0 | 0
|  |  | 6 | 1 | 0 | 34.2857 | 41.4286 | 0 | 0
|  |  |  | 2 | 0 | 35.3518 | 43.0277 | 0 | 0
|  |  |  | 3 | 0 | 35.9915 | 43.9872 | 0 | 0
|  |  |  | 4 | 0 | 36.6311 | 44.9467 | 0 | 0
|  |  |  | 5 | 0 | 37.0576 | 45.5864 | 0 | 0
|  |  |  | 6 | 0 | 37.1642 | 45.7463 | 0 | 0
|  |  |  | 7 | 0 | 35.1907 | 42.786 | 0 | 0
|  |  |  | 8 | 0 | 33.3092 | 39.9638 | 0 | 0
|  |  |  | 9 | 0 | 31.2318 | 36.8476 | 0 | 0
|  |  |  | 10 | 0 | 29.4442 | 34.1662 | 0 | 0
|  |  |  | 11 | 0 | 27.5439 | 31.3159 | 0 | 0
|  |  |  | 12 | 0 | 25.8844 | 28.8266 | 0 | 0
|  |  |  | 13 | 0 | 24.5802 | 26.8702 | 0 | 0
|  |  |  | 14 | 0 | 23.8152 | 25.7228 | 0 | 0
|  |  |  | 15 | 0 | 23.3791 | 25.0686 | 0 | 0
|  |  |  | 16 | 0 | 23.3674 | 25.051 | 0 | 0
|  |  |  | 17 | 0 | 23.7332 | 25.5998 | 0 | 0
|  |  |  | 18 | 0 | 24.6392 | 26.9589 | 0 | 0
|  |  |  | 19 | 0 | 26.2009 | 29.3013 | 0 | 0
|  |  |  | 20 | 0 | 28.3764 | 32.5646 | 0 | 0
|  |  |  | 21 | 0 | 29.2646 | 33.8968 | 0 | 0
|  |  |  | 22 | 0 | 30.2593 | 35.389 | 0 | 0
|  |  |  | 23 | 0 | 31.5139 | 37.2708 | 0 | 0
|  |  |  | 24 | 0 | 32.3667 | 38.5501 | 0 | 0
|  |  | 7 | 1 | 0 | 30.7676 | 36.1514 | 0 | 0
|  |  |  | 2 | 0 | 30.8742 | 36.3113 | 0 | 0
|  |  |  | 3 | 0 | 30.8742 | 36.3113 | 0 | 0
|  |  |  | 4 | 0 | 30.8742 | 36.3113 | 0 | 0
|  |  |  | 5 | 0 | 30.9808 | 36.4712 | 0 | 0
|  |  |  | 6 | 0 | 30.9241 | 36.3861 | 0 | 0
|  |  |  | 7 | 0 | 29.5947 | 34.3921 | 0 | 0
|  |  |  | 8 | 0 | 24.2314 | 26.3471 | 0 | 0
|  |  |  | 9 | 0 | 20.9719 | 21.4578 | 0 | 0
|  |  |  | 10 | 0 | 20 | 20 | 0 | 0
|  |  |  | 11 | 0 | 20 | 20 | 0 | 0
|  |  |  | 12 | 0 | 20 | 20 | 0 | 0
|  |  |  | 13 | 0 | 20 | 20 | 0 | 0
|  |  |  | 14 | 0 | 20 | 20 | 0 | 0
|  |  |  | 15 | 0 | 20 | 20 | 0 | 0
|  |  |  | 16 | 0 | 20 | 20 | 0 | 0
|  |  |  | 17 | 0 | 20 | 20 | 0 | 0
|  |  |  | 18 | 0 | 20 | 20 | 0 | 0
|  |  |  | 19 | 0 | 20 | 20 | 0 | 0
|  |  |  | 20 | 0 | 21.2977 | 21.9466 | 0 | 0
|  |  |  | 21 | 0 | 22.0151 | 23.0226 | 0 | 0
|  |  |  | 22 | 0 | 22.69 | 24.0351 | 0 | 0
|  |  |  | 23 | 0 | 23.7313 | 25.597 | 0 | 0
|  |  |  | 24 | 0 | 24.371 | 26.5565 | 0 | 0
|  |  | 8 | 1 | 0 | 20.9595 | 21.4392 | 0 | 0
|  |  |  | 2 | 0 | 21.0661 | 21.5991 | 0 | 0
|  |  |  | 3 | 0 | 21.0661 | 21.5991 | 0 | 0
|  |  |  | 4 | 0 | 21.1727 | 21.7591 | 0 | 0
|  |  |  | 5 | 0 | 21.1727 | 21.7591 | 0 | 0
|  |  |  | 6 | 0 | 21.1727 | 21.7591 | 0 | 0
|  |  |  | 7 | 0 | 20 | 20 | 0 | 0
|  |  |  | 8 | 0 | 20 | 20 | 0 | 0
|  |  |  | 9 | 0 | 20 | 20 | 0 | 0
|  |  |  | 10 | 0 | 20 | 20 | 0 | 0
|  |  |  | 11 | 0 | 20 | 20 | 0 | 0
|  |  |  | 12 | 0 | 20 | 20 | 0 | 0
|  |  |  | 13 | 0 | 20 | 20 | 0 | 0
|  |  |  | 14 | 0 | 20 | 20 | 0 | 0
|  |  |  | 15 | 0 | 20 | 20 | 0 | 0
|  |  |  | 16 | 0 | 20 | 20 | 0 | 0
|  |  |  | 17 | 0 | 20 | 20 | 0 | 0
|  |  |  | 18 | 0 | 20 | 20 | 0 | 0
|  |  |  | 19 | 0 | 20 | 20 | 0 | 0
|  |  |  | 20 | 0 | 20 | 20 | 0 | 0
|  |  |  | 21 | 0 | 20 | 20 | 0 | 0
|  |  |  | 22 | 0 | 20 | 20 | 0 | 0
|  |  |  | 23 | 0 | 20 | 20 | 0 | 0
|  |  |  | 24 | 0 | 20 | 20 | 0 | 0
|  |  | 9 | 1 | 0 | 26.7164 | 30.0746 | 0 | 0
|  |  |  | 2 | 0 | 27.0362 | 30.5544 | 0 | 0
|  |  |  | 3 | 0 | 27.2495 | 30.8742 | 0 | 0
|  |  |  | 4 | 0 | 27.4627 | 31.194 | 0 | 0
|  |  |  | 5 | 0 | 27.4627 | 31.194 | 0 | 0
|  |  |  | 6 | 0 | 26.9296 | 30.3945 | 0 | 0
|  |  |  | 7 | 0 | 24.7429 | 27.1144 | 0 | 0
|  |  |  | 8 | 0 | 23.0158 | 24.5237 | 0 | 0
|  |  |  | 9 | 0 | 21.5444 | 22.3166 | 0 | 0
|  |  |  | 10 | 0 | 20 | 20 | 0 | 0
|  |  |  | 11 | 0 | 20 | 20 | 0 | 0
|  |  |  | 12 | 0 | 20 | 20 | 0 | 0
|  |  |  | 13 | 0 | 20 | 20 | 0 | 0
|  |  |  | 14 | 0 | 20 | 20 | 0 | 0
|  |  |  | 15 | 0 | 20 | 20 | 0 | 0
|  |  |  | 16 | 0 | 20 | 20 | 0 | 0
|  |  |  | 17 | 0 | 20 | 20 | 0 | 0
|  |  |  | 18 | 0 | 20 | 20 | 0 | 0
|  |  |  | 19 | 0 | 20 | 20 | 0 | 0
|  |  |  | 20 | 0 | 20 | 20 | 0 | 0
|  |  |  | 21 | 0 | 20 | 20 | 0 | 0
|  |  |  | 22 | 0 | 20.3446 | 20.5169 | 0 | 0
|  |  |  | 23 | 0 | 21.3859 | 22.0789 | 0 | 0
|  |  |  | 24 | 0 | 22.0256 | 23.0384 | 0 | 0
|  |  | 10 | 1 | 0 | 22.0256 | 23.0384 | 0 | 0
|  |  |  | 2 | 0 | 23.0917 | 24.6375 | 0 | 0
|  |  |  | 3 | 0 | 24.2644 | 26.3966 | 0 | 0
|  |  |  | 4 | 0 | 25.1173 | 27.6759 | 0 | 0
|  |  |  | 5 | 0 | 24.6875 | 27.0313 | 0 | 0
|  |  |  | 6 | 0 | 24.0594 | 26.0891 | 0 | 0
|  |  |  | 7 | 0 | 22.2159 | 23.3239 | 0 | 0
|  |  |  | 8 | 0 | 21.0391 | 21.5586 | 0 | 0
|  |  |  | 9 | 0 | 20 | 20 | 0 | 0
|  |  |  | 10 | 0 | 20 | 20 | 0 | 0
|  |  |  | 11 | 0 | 20 | 20 | 0 | 0
|  |  |  | 12 | 0 | 20 | 20 | 0 | 0
|  |  |  | 13 | 0 | 20 | 20 | 0 | 0
|  |  |  | 14 | 0 | 20 | 20 | 0 | 0
|  |  |  | 15 | 0 | 20 | 20 | 0 | 0
|  |  |  | 16 | 0 | 20 | 20 | 0 | 0
|  |  |  | 17 | 0 | 20 | 20 | 0 | 0
|  |  |  | 18 | 0 | 20 | 20 | 0 | 0
|  |  |  | 19 | 0 | 20 | 20 | 0 | 0
|  |  |  | 20 | 0 | 20 | 20 | 0 | 0
|  |  |  | 21 | 0 | 20 | 20 | 0 | 0
|  |  |  | 22 | 0 | 21.1975 | 21.7962 | 0 | 0
|  |  |  | 23 | 0 | 22.8785 | 24.3177 | 0 | 0
|  |  |  | 24 | 0 | 24.1578 | 26.2367 | 0 | 0
|  |  | 11 | 1 | 383.1119 | 50 | 65 | 25.5408 | 0
|  |  | 12 | 1 | 0 | 20 | 20 | 0 | 0
Building1_c_mt | Cooling |  | 1 | 1 | 0 | 50.9542 | 66.4312 | 0 | 0
|  |  |  | 2 | 0 | 51.4872 | 67.2308 | 0 | 0
|  |  |  | 3 | 0 | 52.0203 | 68.0304 | 0 | 0
|  |  |  | 4 | 0 | 52.3401 | 68.5101 | 0 | 0
|  |  |  | 5 | 0 | 52.6599 | 68.9899 | 0 | 0
|  |  |  | 6 | 0 | 52.8731 | 69.3097 | 0 | 0
|  |  |  | 7 | 0 | 52.0723 | 68.1085 | 0 | 0
|  |  |  | 8 | 0 | 50.1201 | 65.1802 | 0 | 0
|  |  |  | 9 | 0 | 49.2946 | 63.9419 | 0 | 0
|  |  |  | 10 | 0 | 45.89 | 58.835 | 0 | 0
|  |  |  | 11 | 0 | 43.2376 | 54.8564 | 0 | 0
|  |  |  | 12 | 0 | 41.2569 | 51.8853 | 0 | 0
|  |  |  | 13 | 0 | 40.6345 | 50.9517 | 0 | 0
|  |  |  | 14 | 0 | 39.1712 | 48.7568 | 0 | 0
|  |  |  | 15 | 0 | 38.1681 | 47.2521 | 0 | 0
|  |  |  | 16 | 0 | 39.6576 | 49.4863 | 0 | 0
|  |  |  | 17 | 0 | 41.5616 | 52.3425 | 0 | 0
|  |  |  | 18 | 0 | 42.6229 | 53.9343 | 0 | 0
|  |  |  | 19 | 0 | 45.1081 | 57.6622 | 0 | 0
|  |  |  | 20 | 0 | 46.0043 | 59.0065 | 0 | 0
|  |  |  | 21 | 0 | 46.3594 | 59.5392 | 0 | 0
|  |  |  | 22 | 0 | 46.6079 | 59.9119 | 0 | 0
|  |  |  | 23 | 0 | 47.2228 | 60.8342 | 0 | 0
|  |  |  | 24 | 0 | 47.5426 | 61.314 | 0 | 0
|  |  | 2 | 1 | 0 | 44.451 | 56.6764 | 0 | 0
|  |  |  | 2 | 0 | 44.8774 | 57.3161 | 0 | 0
|  |  |  | 3 | 0 | 45.3038 | 57.9558 | 0 | 0
|  |  |  | 4 | 0 | 45.5171 | 58.2756 | 0 | 0
|  |  |  | 5 | 0 | 45.6237 | 58.4355 | 0 | 0
|  |  |  | 6 | 0 | 45.8369 | 58.7553 | 0 | 0
|  |  |  | 7 | 0 | 45.3311 | 57.9967 | 0 | 0
|  |  |  | 8 | 0 | 45.0488 | 57.5732 | 0 | 0
|  |  |  | 9 | 0 | 44.2861 | 56.4291 | 0 | 0
|  |  |  | 10 | 0 | 42.9411 | 54.4117 | 0 | 0
|  |  |  | 11 | 0 | 41.5678 | 52.3517 | 0 | 0
|  |  |  | 12 | 0 | 40.5383 | 50.8075 | 0 | 0
|  |  |  | 13 | 0 | 39.7546 | 49.6318 | 0 | 0
|  |  |  | 14 | 0 | 39.3351 | 49.0026 | 0 | 0
|  |  |  | 15 | 0 | 39.3884 | 49.0825 | 0 | 0
|  |  |  | 16 | 0 | 40.0114 | 50.0171 | 0 | 0
|  |  |  | 17 | 0 | 40.9671 | 51.4507 | 0 | 0
|  |  |  | 18 | 0 | 41.4241 | 52.1361 | 0 | 0
|  |  |  | 19 | 0 | 42.2394 | 53.3592 | 0 | 0
|  |  |  | 20 | 0 | 43.3849 | 55.0773 | 0 | 0
|  |  |  | 21 | 0 | 43.9179 | 55.8769 | 0 | 0
|  |  |  | 22 | 0 | 44.451 | 56.6764 | 0 | 0
|  |  |  | 23 | 0 | 44.8774 | 57.3161 | 0 | 0
|  |  |  | 24 | 0 | 45.4104 | 58.1157 | 0 | 0
|  |  | 3 | 1 | 0 | 45.5171 | 58.2756 | 0 | 0
|  |  |  | 2 | 0 | 45.6237 | 58.4355 | 0 | 0
|  |  |  | 3 | 0 | 45.7303 | 58.5954 | 0 | 0
|  |  |  | 4 | 0 | 45.8369 | 58.7553 | 0 | 0
|  |  |  | 5 | 0 | 45.8369 | 58.7553 | 0 | 0
|  |  |  | 6 | 0 | 45.9435 | 58.9152 | 0 | 0
|  |  |  | 7 | 0 | 44.9197 | 57.3795 | 0 | 0
|  |  |  | 8 | 0 | 42.1206 | 53.1809 | 0 | 0
|  |  |  | 9 | 0 | 41.1227 | 51.6841 | 0 | 0
|  |  |  | 10 | 0 | 39.5574 | 49.3361 | 0 | 0
|  |  |  | 11 | 0 | 39.4945 | 49.2417 | 0 | 0
|  |  |  | 12 | 0 | 39.2209 | 48.8314 | 0 | 0
|  |  |  | 13 | 0 | 40.2234 | 50.3352 | 0 | 0
|  |  |  | 14 | 0 | 36.544 | 44.816 | 0 | 0
|  |  |  | 15 | 0 | 33.3635 | 40.0453 | 0 | 0
|  |  |  | 16 | 0 | 33.1745 | 39.7617 | 0 | 0
|  |  |  | 17 | 0 | 33.7358 | 40.6038 | 0 | 0
|  |  |  | 18 | 0 | 37.66 | 46.49 | 0 | 0
|  |  |  | 19 | 0 | 41.3735 | 52.0603 | 0 | 0
|  |  |  | 20 | 0 | 42.3796 | 53.5694 | 0 | 0
|  |  |  | 21 | 0 | 42.6281 | 53.9421 | 0 | 0
|  |  |  | 22 | 0 | 42.8766 | 54.3149 | 0 | 0
|  |  |  | 23 | 0 | 43.5981 | 55.3971 | 0 | 0
|  |  |  | 24 | 0 | 43.8113 | 55.717 | 0 | 0
|  |  | 4 | 1 | 0 | 48.5021 | 62.7532 | 0 | 0
|  |  |  | 2 | 0 | 48.7154 | 63.073 | 0 | 0
|  |  |  | 3 | 0 | 49.0352 | 63.5528 | 0 | 0
|  |  |  | 4 | 0 | 49.1418 | 63.7127 | 0 | 0
|  |  |  | 5 | 0 | 49.2484 | 63.8726 | 0 | 0
|  |  |  | 6 | 0 | 49.222 | 63.8331 | 0 | 0
|  |  |  | 7 | 0 | 48.2244 | 62.3366 | 0 | 0
|  |  |  | 8 | 0 | 45.772 | 58.658 | 0 | 0
|  |  |  | 9 | 0 | 43.8455 | 55.7682 | 0 | 0
|  |  |  | 10 | 0 | 40.9434 | 51.4152 | 0 | 0
|  |  |  | 11 | 0 | 39.4668 | 49.2003 | 0 | 0
|  |  |  | 12 | 0 | 38.5515 | 47.8273 | 0 | 0
|  |  |  | 13 | 0 | 38.1528 | 47.2292 | 0 | 0
|  |  |  | 14 | 0 | 35.7414 | 43.6121 | 0 | 0
|  |  |  | 15 | 0 | 33.1508 | 39.7262 | 0 | 0
|  |  |  | 16 | 0 | 32.4099 | 38.6149 | 0 | 0
|  |  |  | 17 | 0 | 32.1967 | 38.2951 | 0 | 0
|  |  |  | 18 | 0 | 34.6194 | 41.9291 | 0 | 0
|  |  |  | 19 | 0 | 38.9593 | 48.4389 | 0 | 0
|  |  |  | 20 | 0 | 42.3796 | 53.5694 | 0 | 0
|  |  |  | 21 | 0 | 43.7904 | 55.6856 | 0 | 0
|  |  |  | 22 | 0 | 44.5824 | 56.8735 | 0 | 0
|  |  |  | 23 | 0 | 45.6237 | 58.4355 | 0 | 0
|  |  |  | 24 | 0 | 46.3699 | 59.5549 | 0 | 0
|  |  | 5 | 1 | 0 | 40.613 | 50.9195 | 0 | 0
|  |  |  | 2 | 0 | 41.6791 | 52.5187 | 0 | 0
|  |  |  | 3 | 0 | 42.2122 | 53.3182 | 0 | 0
|  |  |  | 4 | 0 | 42.8518 | 54.2777 | 0 | 0
|  |  |  | 5 | 0 | 43.1716 | 54.7575 | 0 | 0
|  |  |  | 6 | 0 | 43.2783 | 54.9174 | 0 | 0
|  |  |  | 7 | 0 | 42.1328 | 53.1992 | 0 | 0
|  |  |  | 8 | 0 | 41.1009 | 51.6514 | 0 | 0
|  |  |  | 9 | 0 | 40.1562 | 50.2343 | 0 | 0
|  |  |  | 10 | 0 | 39.1285 | 48.6928 | 0 | 0
|  |  |  | 11 | 0 | 38.2813 | 47.4219 | 0 | 0
|  |  |  | 12 | 0 | 37.6187 | 46.4281 | 0 | 0
|  |  |  | 13 | 0 | 37.2542 | 45.8812 | 0 | 0
|  |  |  | 14 | 0 | 36.9558 | 45.4338 | 0 | 0
|  |  |  | 15 | 0 | 36.8089 | 45.2134 | 0 | 0
|  |  |  | 16 | 0 | 36.9142 | 45.3713 | 0 | 0
|  |  |  | 17 | 0 | 37.2277 | 45.8415 | 0 | 0
|  |  |  | 18 | 0 | 37.6927 | 46.5391 | 0 | 0
|  |  |  | 19 | 0 | 38.6147 | 47.9221 | 0 | 0
|  |  |  | 20 | 0 | 39.9733 | 49.96 | 0 | 0
|  |  |  | 21 | 0 | 40.3998 | 50.5997 | 0 | 0
|  |  |  | 22 | 0 | 41.2527 | 51.879 | 0 | 0
|  |  |  | 23 | 0 | 41.2527 | 51.879 | 0 | 0
|  |  |  | 24 | 0 | 41.6791 | 52.5187 | 0 | 0
|  |  | 6 | 1 | 0 | 41.7857 | 52.6786 | 0 | 0
|  |  |  | 2 | 0 | 42.8518 | 54.2777 | 0 | 0
|  |  |  | 3 | 0 | 43.4915 | 55.2372 | 0 | 0
|  |  |  | 4 | 0 | 44.1311 | 56.1967 | 0 | 0
|  |  |  | 5 | 0 | 44.5576 | 56.8364 | 0 | 0
|  |  |  | 6 | 0 | 44.6642 | 56.9963 | 0 | 0
|  |  |  | 7 | 0 | 42.6907 | 54.036 | 0 | 0
|  |  |  | 8 | 0 | 40.8092 | 51.2138 | 0 | 0
|  |  |  | 9 | 0 | 38.7318 | 48.0976 | 0 | 0
|  |  |  | 10 | 0 | 36.9442 | 45.4162 | 0 | 0
|  |  |  | 11 | 0 | 35.0439 | 42.5659 | 0 | 0
|  |  |  | 12 | 0 | 33.3844 | 40.0766 | 0 | 0
|  |  |  | 13 | 0 | 32.0802 | 38.1202 | 0 | 0
|  |  |  | 14 | 0 | 31.3152 | 36.9728 | 0 | 0
|  |  |  | 15 | 0 | 30.8791 | 36.3186 | 0 | 0
|  |  |  | 16 | 0 | 30.8674 | 36.301 | 0 | 0
|  |  |  | 17 | 0 | 31.2332 | 36.8498 | 0 | 0
|  |  |  | 18 | 0 | 32.1392 | 38.2089 | 0 | 0
|  |  |  | 19 | 0 | 33.7009 | 40.5513 | 0 | 0
|  |  |  | 20 | 0 | 35.8764 | 43.8146 | 0 | 0
|  |  |  | 21 | 0 | 36.7646 | 45.1468 | 0 | 0
|  |  |  | 22 | 0 | 37.7593 | 46.639 | 0 | 0
|  |  |  | 23 | 0 | 39.0139 | 48.5208 | 0 | 0
|  |  |  | 24 | 0 | 39.8667 | 49.8001 | 0 | 0
|  |  | 7 | 1 | 0 | 38.2676 | 47.4014 | 0 | 0
|  |  |  | 2 | 0 | 38.3742 | 47.5613 | 0 | 0
|  |  |  | 3 | 0 | 38.3742 | 47.5613 | 0 | 0
|  |  |  | 4 | 0 | 38.3742 | 47.5613 | 0 | 0
|  |  |  | 5 | 0 | 38.4808 | 47.7212 | 0 | 0
|  |  |  | 6 | 0 | 38.4241 | 47.6361 | 0 | 0
|  |  |  | 7 | 0 | 37.0947 | 45.6421 | 0 | 0
|  |  |  | 8 | 0 | 31.7314 | 37.5971 | 0 | 0
|  |  |  | 9 | 0 | 28.4719 | 32.7078 | 0 | 0
|  |  |  | 10 | 0 | 27.5 | 31.25 | 0 | 0
|  |  |  | 11 | 0 | 27.5 | 31.25 | 0 | 0
|  |  |  | 12 | 0 | 27.5 | 31.25 | 0 | 0
|  |  |  | 13 | 0 | 27.5 | 31.25 | 0 | 0
|  |  |  | 14 | 0 | 27.5 | 31.25 | 0 | 0
|  |  |  | 15 | 0 | 27.5 | 31.25 | 0 | 0
|  |  |  | 16 | 0 | 27.5 | 31.25 | 0 | 0
|  |  |  | 17 | 0 | 27.5 | 31.25 | 0 | 0
|  |  |  | 18 | 0 | 27.5 | 31.25 | 0 | 0
|  |  |  | 19 | 0 | 27.5 | 31.25 | 0 | 0
|  |  |  | 20 | 0 | 28.7977 | 33.1966 | 0 | 0
|  |  |  | 21 | 0 | 29.5151 | 34.2726 | 0 | 0
|  |  |  | 22 | 0 | 30.19 | 35.2851 | 0 | 0
|  |  |  | 23 | 0 | 31.2313 | 36.847 | 0 | 0
|  |  |  | 24 | 0 | 31.871 | 37.8065 | 0 | 0
|  |  | 8 | 1 | 0 | 28.4595 | 32.6892 | 0 | 0
|  |  |  | 2 | 0 | 28.5661 | 32.8491 | 0 | 0
|  |  |  | 3 | 0 | 28.5661 | 32.8491 | 0 | 0
|  |  |  | 4 | 0 | 28.6727 | 33.0091 | 0 | 0
|  |  |  | 5 | 0 | 28.6727 | 33.0091 | 0 | 0
|  |  |  | 6 | 0 | 28.6727 | 33.0091 | 0 | 0
|  |  |  | 7 | 0 | 27.5 | 31.25 | 0 | 0
|  |  |  | 8 | 0 | 27.5 | 31.25 | 0 | 0
|  |  |  | 9 | 0 | 27.5 | 31.25 | 0 | 0
|  |  |  | 10 | 0 | 27.5 | 31.25 | 0 | 0
|  |  |  | 11 | 0 | 27.5 | 31.25 | 0 | 0
|  |  |  | 12 | 0 | 27.5 | 31.25 | 0 | 0
|  |  |  | 13 | 0 | 27.5 | 31.25 | 0 | 0
|  |  |  | 14 | 0 | 27.5 | 31.25 | 0 | 0
|  |  |  | 15 | 0 | 27.5 | 31.25 | 0 | 0
|  |  |  | 16 | 0 | 27.5 | 31.25 | 0 | 0
|  |  |  | 17 | 0 | 27.5 | 31.25 | 0 | 0
|  |  |  | 18 | 0 | 27.5 | 31.25 | 0 | 0
|  |  |  | 19 | 0 | 27.5 | 31.25 | 0 | 0
|  |  |  | 20 | 0 | 27.5 | 31.25 | 0 | 0
|  |  |  | 21 | 0 | 27.5 | 31.25 | 0 | 0
|  |  |  | 22 | 0 | 27.5 | 31.25 | 0 | 0
|  |  |  | 23 | 0 | 27.5 | 31.25 | 0 | 0
|  |  |  | 24 | 0 | 27.5 | 31.25 | 0 | 0
|  |  | 9 | 1 | 0 | 34.2164 | 41.3246 | 0 | 0
|  |  |  | 2 | 0 | 34.5362 | 41.8044 | 0 | 0
|  |  |  | 3 | 0 | 34.7495 | 42.1242 | 0 | 0
|  |  |  | 4 | 0 | 34.9627 | 42.444 | 0 | 0
|  |  |  | 5 | 0 | 34.9627 | 42.444 | 0 | 0
|  |  |  | 6 | 0 | 34.4296 | 41.6445 | 0 | 0
|  |  |  | 7 | 0 | 32.2429 | 38.3644 | 0 | 0
|  |  |  | 8 | 0 | 30.5158 | 35.7737 | 0 | 0
|  |  |  | 9 | 0 | 29.0444 | 33.5666 | 0 | 0
|  |  |  | 10 | 0 | 27.5 | 31.25 | 0 | 0
|  |  |  | 11 | 0 | 27.5 | 31.25 | 0 | 0
|  |  |  | 12 | 0 | 27.5 | 31.25 | 0 | 0
|  |  |  | 13 | 0 | 27.5 | 31.25 | 0 | 0
|  |  |  | 14 | 0 | 27.5 | 31.25 | 0 | 0
|  |  |  | 15 | 0 | 27.5 | 31.25 | 0 | 0
|  |  |  | 16 | 0 | 27.5 | 31.25 | 0 | 0
|  |  |  | 17 | 0 | 27.5 | 31.25 | 0 | 0
|  |  |  | 18 | 0 | 27.5 | 31.25 | 0 | 0
|  |  |  | 19 | 0 | 27.5 | 31.25 | 0 | 0
|  |  |  | 20 | 0 | 27.5 | 31.25 | 0 | 0
|  |  |  | 21 | 0 | 27.5 | 31.25 | 0 | 0
|  |  |  | 22 | 0 | 27.8446 | 31.7669 | 0 | 0
|  |  |  | 23 | 0 | 28.8859 | 33.3289 | 0 | 0
|  |  |  | 24 | 0 | 29.5256 | 34.2884 | 0 | 0
|  |  | 10 | 1 | 0 | 29.5256 | 34.2884 | 0 | 0
|  |  |  | 2 | 0 | 30.5917 | 35.8875 | 0 | 0
|  |  |  | 3 | 0 | 31.7644 | 37.6466 | 0 | 0
|  |  |  | 4 | 0 | 32.6173 | 38.9259 | 0 | 0
|  |  |  | 5 | 0 | 32.1875 | 38.2813 | 0 | 0
|  |  |  | 6 | 0 | 31.5594 | 37.3391 | 0 | 0
|  |  |  | 7 | 0 | 29.7159 | 34.5739 | 0 | 0
|  |  |  | 8 | 0 | 28.5391 | 32.8086 | 0 | 0
|  |  |  | 9 | 0 | 27.5 | 31.25 | 0 | 0
|  |  |  | 10 | 0 | 27.5 | 31.25 | 0 | 0
|  |  |  | 11 | 0 | 27.5 | 31.25 | 0 | 0
|  |  |  | 12 | 0 | 27.5 | 31.25 | 0 | 0
|  |  |  | 13 | 0 | 27.5 | 31.25 | 0 | 0
|  |  |  | 14 | 0 | 27.5 | 31.25 | 0 | 0
|  |  |  | 15 | 0 | 27.5 | 31.25 | 0 | 0
|  |  |  | 16 | 0 | 27.5 | 31.25 | 0 | 0
|  |  |  | 17 | 0 | 27.5 | 31.25 | 0 | 0
|  |  |  | 18 | 0 | 27.5 | 31.25 | 0 | 0
|  |  |  | 19 | 0 | 27.5 | 31.25 | 0 | 0
|  |  |  | 20 | 0 | 27.5 | 31.25 | 0 | 0
|  |  |  | 21 | 0 | 27.5 | 31.25 | 0 | 0
|  |  |  | 22 | 0 | 28.6975 | 33.0462 | 0 | 0
|  |  |  | 23 | 0 | 30.3785 | 35.5677 | 0 | 0
|  |  |  | 24 | 0 | 31.6578 | 37.4867 | 0 | 0
|  |  | 11 | 1 | 0 | 57.5 | 76.25 | 0 | 0
|  |  | 12 | 1 | 0 | 27.5 | 31.25 | 0 | 0
| SH |  | 1 | 1 | 862.3239 | 50.9542 | 66.4312 | 55.7162 | 0
|  |  |  | 2 | 862.5798 | 51.4872 | 67.2308 | 54.7892 | 0
|  |  |  | 3 | 862.7487 | 52.0203 | 68.0304 | 53.8877 | 0
|  |  |  | 4 | 862.7487 | 52.3401 | 68.5101 | 53.3548 | 0
|  |  |  | 5 | 862.7487 | 52.6599 | 68.9899 | 52.8323 | 0
|  |  |  | 6 | 862.7487 | 52.8731 | 69.3097 | 52.4896 | 0
|  |  |  | 7 | 862.7487 | 52.0723 | 68.1085 | 53.8002 | 0
|  |  |  | 8 | 862.7487 | 50.1201 | 65.1802 | 57.2872 | 0
|  |  |  | 9 | 862.7487 | 49.2946 | 63.9419 | 58.9015 | 0
|  |  |  | 10 | 830.8769 | 45.89 | 58.835 | 64.1852 | 0
|  |  |  | 11 | 819.8479 | 43.2376 | 54.8564 | 70.5623 | 0
|  |  |  | 12 | 860.8146 | 41.2569 | 51.8853 | 80.9917 | 0
|  |  |  | 13 | 862.7487 | 40.6345 | 50.9517 | 83.6222 | 0
|  |  |  | 14 | 846.3578 | 39.1712 | 48.7568 | 88.2946 | 0
|  |  |  | 15 | 802.0708 | 38.1681 | 47.2521 | 88.2946 | 0
|  |  |  | 16 | 862.3239 | 39.6576 | 49.4863 | 87.7346 | 0
|  |  |  | 17 | 862.3239 | 41.5616 | 52.3425 | 79.9869 | 0
|  |  |  | 18 | 860.1986 | 42.6229 | 53.9343 | 76.0467 | 0
|  |  |  | 19 | 860.1986 | 45.1081 | 57.6622 | 68.5195 | 0
|  |  |  | 20 | 862.3239 | 46.0043 | 59.0065 | 66.3216 | 0
|  |  |  | 21 | 862.3239 | 46.3594 | 59.5392 | 65.4281 | 0
|  |  |  | 22 | 862.3239 | 46.6079 | 59.9119 | 64.817 | 0
|  |  |  | 23 | 862.3239 | 47.2228 | 60.8342 | 63.353 | 0
|  |  |  | 24 | 862.3239 | 47.5426 | 61.314 | 62.6174 | 0
|  |  | 2 | 1 | 862.7487 | 44.451 | 56.6764 | 70.5697 | 0
|  |  |  | 2 | 654.8126 | 44.8774 | 57.3161 | 52.6432 | 0
|  |  |  | 3 | 862.7487 | 45.3038 | 57.9558 | 68.1911 | 0
|  |  |  | 4 | 861.9017 | 45.5171 | 58.2756 | 67.5549 | 0
|  |  |  | 5 | 660.7872 | 45.6237 | 58.4355 | 51.5763 | 0
|  |  |  | 6 | 861.9017 | 45.8369 | 58.7553 | 66.7187 | 0
|  |  |  | 7 | 862.7487 | 45.3311 | 57.9967 | 68.1177 | 0
|  |  |  | 8 | 862.1577 | 45.0488 | 57.5732 | 68.8383 | 0
|  |  |  | 9 | 532.7429 | 44.2861 | 56.4291 | 43.8723 | 0
|  |  |  | 10 | 709.0803 | 42.9411 | 54.4117 | 61.8175 | 0
|  |  |  | 11 | 862.7487 | 41.5678 | 52.3517 | 80.0035 | 0
|  |  |  | 12 | 862.7487 | 40.5383 | 50.8075 | 84.0135 | 0
|  |  |  | 13 | 0 | 39.7546 | 49.6318 | 0 | 0
|  |  |  | 14 | 522.4872 | 39.3351 | 49.0026 | 54.0455 | 0
|  |  |  | 15 | 855.9434 | 39.3884 | 49.0825 | 88.2946 | 0
|  |  |  | 16 | 595.1268 | 40.0114 | 50.0171 | 59.4789 | 0
|  |  |  | 17 | 859.1819 | 40.9671 | 51.4507 | 81.9552 | 0
|  |  |  | 18 | 0 | 41.4241 | 52.1361 | 0 | 0
|  |  |  | 19 | 862.3239 | 42.2394 | 53.3592 | 77.5491 | 0
|  |  |  | 20 | 493.461 | 43.3849 | 55.0773 | 42.2035 | 0
|  |  |  | 21 | 724.8063 | 43.9179 | 55.8769 | 60.6078 | 0
|  |  |  | 22 | 862.7487 | 44.451 | 56.6764 | 70.5697 | 0
|  |  |  | 23 | 654.8126 | 44.8774 | 57.3161 | 52.6432 | 0
|  |  |  | 24 | 790.6978 | 45.4104 | 58.1157 | 62.2341 | 0
|  |  | 3 | 1 | 795.4044 | 45.5171 | 58.2756 | 62.343 | 0
|  |  |  | 2 | 800.1109 | 45.6237 | 58.4355 | 62.4509 | 0
|  |  |  | 3 | 862.7487 | 45.7303 | 58.5954 | 67.061 | 0
|  |  |  | 4 | 861.9017 | 45.8369 | 58.7553 | 66.7187 | 0
|  |  |  | 5 | 862.7487 | 45.8369 | 58.7553 | 66.7843 | 0
|  |  |  | 6 | 656.5894 | 45.9435 | 58.9152 | 50.6169 | 0
|  |  |  | 7 | 862.7487 | 44.9197 | 57.3795 | 69.2423 | 0
|  |  |  | 8 | 553.4284 | 42.1206 | 53.1809 | 50.0374 | 0
|  |  |  | 9 | 862.7487 | 41.1227 | 51.6841 | 81.6892 | 0
|  |  |  | 10 | 824.0329 | 39.5574 | 49.3361 | 84.2681 | 0
|  |  |  | 11 | 629.9891 | 39.4945 | 49.2417 | 64.6326 | 0
|  |  |  | 12 | 0 | 39.2209 | 48.8314 | 0 | 0
|  |  |  | 13 | 860.2188 | 40.2234 | 50.3352 | 85.0715 | 0
|  |  |  | 14 | 0 | 36.544 | 44.816 | 0 | 0
|  |  |  | 15 | 589.9645 | 33.3635 | 40.0453 | 88.2946 | 0
|  |  |  | 16 | 581.6176 | 33.1745 | 39.7617 | 88.2946 | 0
|  |  |  | 17 | 606.3999 | 33.7358 | 40.6038 | 88.2946 | 0
|  |  |  | 18 | 0 | 37.66 | 46.49 | 0 | 0
|  |  |  | 19 | 112.1562 | 41.3735 | 52.0603 | 10.4949 | 0
|  |  |  | 20 | 859.79 | 42.3796 | 53.5694 | 76.837 | 0
|  |  |  | 21 | 862.7487 | 42.6281 | 53.9421 | 76.2547 | 0
|  |  |  | 22 | 861.9017 | 42.8766 | 54.3149 | 75.3522 | 0
|  |  |  | 23 | 150.8252 | 43.5981 | 55.3971 | 12.7828 | 0
|  |  |  | 24 | 720.0998 | 43.8113 | 55.717 | 60.4839 | 0
|  |  | 4 | 1 | 862.7487 | 48.5021 | 62.7532 | 60.5392 | 0
|  |  |  | 2 | 861.9017 | 48.7154 | 63.073 | 60.0307 | 0
|  |  |  | 3 | 862.7487 | 49.0352 | 63.5528 | 59.4278 | 0
|  |  |  | 4 | 862.7487 | 49.1418 | 63.7127 | 59.2104 | 0
|  |  |  | 5 | 862.7487 | 49.2484 | 63.8726 | 58.9946 | 0
|  |  |  | 6 | 862.7487 | 49.222 | 63.8331 | 59.0478 | 0
|  |  |  | 7 | 862.7487 | 48.2244 | 62.3366 | 61.135 | 0
|  |  |  | 8 | 862.7487 | 45.772 | 58.658 | 66.9525 | 0
|  |  |  | 9 | 862.7487 | 43.8455 | 55.7682 | 72.3616 | 0
|  |  |  | 10 | 827.9579 | 40.9434 | 51.4152 | 79.0661 | 0
|  |  |  | 11 | 108.8235 | 39.4668 | 49.2003 | 11.1804 | 0
|  |  |  | 12 | 528.0062 | 38.5515 | 47.8273 | 56.9233 | 0
|  |  |  | 13 | 801.3967 | 38.1528 | 47.2292 | 88.2946 | 0
|  |  |  | 14 | 0 | 35.7414 | 43.6121 | 0 | 0
|  |  |  | 15 | 580.5716 | 33.1508 | 39.7262 | 88.2946 | 0
|  |  |  | 16 | 547.8648 | 32.4099 | 38.6149 | 88.2946 | 0
|  |  |  | 17 | 0 | 32.1967 | 38.2951 | 0 | 0
|  |  |  | 18 | 0 | 34.6194 | 41.9291 | 0 | 0
|  |  |  | 19 | 837.0015 | 38.9593 | 48.4389 | 88.2946 | 0
|  |  |  | 20 | 520.3991 | 42.3796 | 53.5694 | 46.5066 | 0
|  |  |  | 21 | 862.7487 | 43.7904 | 55.6856 | 72.5292 | 0
|  |  |  | 22 | 861.9017 | 44.5824 | 56.8735 | 70.1236 | 0
|  |  |  | 23 | 862.7487 | 45.6237 | 58.4355 | 67.34 | 0
|  |  |  | 24 | 861.9017 | 46.3699 | 59.5549 | 65.37 | 0
|  |  | 5 | 1 | 862.7487 | 40.613 | 50.9195 | 83.7092 | 0
|  |  |  | 2 | 780.2805 | 41.6791 | 52.5187 | 71.9846 | 0
|  |  |  | 3 | 0 | 42.2122 | 53.3182 | 0 | 0
|  |  |  | 4 | 862.7487 | 42.8518 | 54.2777 | 75.5081 | 0
|  |  |  | 5 | 510.1794 | 43.1716 | 54.7575 | 44.0348 | 0
|  |  |  | 6 | 859.1819 | 43.2783 | 54.9174 | 73.8184 | 0
|  |  |  | 7 | 486.3088 | 42.1328 | 53.1992 | 43.9446 | 0
|  |  |  | 8 | 600.445 | 41.1009 | 51.6514 | 56.9117 | 0
|  |  |  | 9 | 715.1239 | 40.1562 | 50.2343 | 70.9582 | 0
|  |  |  | 10 | 844.4734 | 39.1285 | 48.6928 | 88.2946 | 0
|  |  |  | 11 | 0 | 38.2813 | 47.4219 | 0 | 0
|  |  |  | 12 | 777.8189 | 37.6187 | 46.4281 | 88.2946 | 0
|  |  |  | 13 | 530.5616 | 37.2542 | 45.8812 | 61.4996 | 0
|  |  |  | 14 | 0 | 36.9558 | 45.4338 | 0 | 0
|  |  |  | 15 | 742.0685 | 36.8089 | 45.2134 | 88.2946 | 0
|  |  |  | 16 | 90.46 | 36.9142 | 45.3713 | 10.6963 | 0
|  |  |  | 17 | 760.5559 | 37.2277 | 45.8415 | 88.2946 | 0
|  |  |  | 18 | 781.0854 | 37.6927 | 46.5391 | 88.2946 | 0
|  |  |  | 19 | 821.7888 | 38.6147 | 47.9221 | 88.2946 | 0
|  |  |  | 20 | 862.3239 | 39.9733 | 49.96 | 86.3475 | 0
|  |  |  | 21 | 0 | 40.3998 | 50.5997 | 0 | 0
|  |  |  | 22 | 0 | 41.2527 | 51.879 | 0 | 0
|  |  |  | 23 | 550.1498 | 41.2527 | 51.879 | 51.7723 | 0
|  |  |  | 24 | 862.7487 | 41.6791 | 52.5187 | 79.5927 | 0
|  |  | 6 | 1 | 862.3239 | 41.7857 | 52.6786 | 79.1642 | 0
|  |  |  | 2 | 450.2579 | 42.8518 | 54.2777 | 39.4068 | 0
|  |  |  | 3 | 705.9802 | 43.4915 | 55.2372 | 60.1052 | 0
|  |  |  | 4 | 862.7487 | 44.1311 | 56.1967 | 71.505 | 0
|  |  |  | 5 | 861.9017 | 44.5576 | 56.8364 | 70.1944 | 0
|  |  |  | 6 | 862.7487 | 44.6642 | 56.9963 | 69.9597 | 0
|  |  |  | 7 | 340.8212 | 42.6907 | 54.036 | 30.0407 | 0
|  |  |  | 8 | 587.5646 | 40.8092 | 51.2138 | 56.4717 | 0
|  |  |  | 9 | 778.3511 | 38.7318 | 48.0976 | 83.1049 | 0
|  |  |  | 10 | 748.0389 | 36.9442 | 45.4162 | 88.2946 | 0
|  |  |  | 11 | 0 | 35.0439 | 42.5659 | 0 | 0
|  |  |  | 12 | 0 | 33.3844 | 40.0766 | 0 | 0
|  |  |  | 13 | 533.3064 | 32.0802 | 38.1202 | 88.2946 | 0
|  |  |  | 14 | 0 | 31.3152 | 36.9728 | 0 | 0
|  |  |  | 15 | 0 | 30.8791 | 36.3186 | 0 | 0
|  |  |  | 16 | 144.0183 | 30.8674 | 36.301 | 26.5048 | 0
|  |  |  | 17 | 495.9162 | 31.2332 | 36.8498 | 88.2946 | 0
|  |  |  | 18 | 535.9145 | 32.1392 | 38.2089 | 88.2946 | 0
|  |  |  | 19 | 0 | 33.7009 | 40.5513 | 0 | 0
|  |  |  | 20 | 5.7563 | 35.8764 | 43.8146 | 0.72514 | 0
|  |  |  | 21 | 409.005 | 36.7646 | 45.1468 | 48.794 | 0
|  |  |  | 22 | 784.0265 | 37.7593 | 46.639 | 88.2946 | 0
|  |  |  | 23 | 183.1545 | 39.0139 | 48.5208 | 19.2654 | 0
|  |  |  | 24 | 545.958 | 39.8667 | 49.8001 | 54.962 | 0
|  |  | 7 | 1 | 346.9953 | 38.2676 | 47.4014 | 37.9903 | 0
|  |  |  | 2 | 0 | 38.3742 | 47.5613 | 0 | 0
|  |  |  | 3 | 0 | 38.3742 | 47.5613 | 0 | 0
|  |  |  | 4 | 811.1713 | 38.3742 | 47.5613 | 88.2946 | 0
|  |  |  | 5 | 0 | 38.4808 | 47.7212 | 0 | 0
|  |  |  | 6 | 0 | 38.4241 | 47.6361 | 0 | 0
|  |  |  | 7 | 423.5809 | 37.0947 | 45.6421 | 49.5569 | 0
|  |  |  | 8 | 230.4966 | 31.7314 | 37.5971 | 39.2956 | 0
|  |  |  | 9 | 0 | 28.4719 | 32.7078 | 0 | 0
|  |  |  | 10 | 0 | 27.5 | 31.25 | 0 | 0
|  |  |  | 11 | 0 | 27.5 | 31.25 | 0 | 0
|  |  |  | 12 | 0 | 27.5 | 31.25 | 0 | 0
|  |  |  | 13 | 0 | 27.5 | 31.25 | 0 | 0
|  |  |  | 14 | 0 | 27.5 | 31.25 | 0 | 0
|  |  |  | 15 | 0 | 27.5 | 31.25 | 0 | 0
|  |  |  | 16 | 0 | 27.5 | 31.25 | 0 | 0
|  |  |  | 17 | 0 | 27.5 | 31.25 | 0 | 0
|  |  |  | 18 | 0 | 27.5 | 31.25 | 0 | 0
|  |  |  | 19 | 0 | 27.5 | 31.25 | 0 | 0
|  |  |  | 20 | 0 | 28.7977 | 33.1966 | 0 | 0
|  |  |  | 21 | 0 | 29.5151 | 34.2726 | 0 | 0
|  |  |  | 22 | 0 | 30.19 | 35.2851 | 0 | 0
|  |  |  | 23 | 0 | 31.2313 | 36.847 | 0 | 0
|  |  |  | 24 | 0 | 31.871 | 37.8065 | 0 | 0
|  |  | 8 | 1 | 0 | 28.4595 | 32.6892 | 0 | 0
|  |  |  | 2 | 0 | 28.5661 | 32.8491 | 0 | 0
|  |  |  | 3 | 0 | 28.5661 | 32.8491 | 0 | 0
|  |  |  | 4 | 0 | 28.6727 | 33.0091 | 0 | 0
|  |  |  | 5 | 0 | 28.6727 | 33.0091 | 0 | 0
|  |  |  | 6 | 0 | 28.6727 | 33.0091 | 0 | 0
|  |  |  | 7 | 0 | 27.5 | 31.25 | 0 | 0
|  |  |  | 8 | 0 | 27.5 | 31.25 | 0 | 0
|  |  |  | 9 | 0 | 27.5 | 31.25 | 0 | 0
|  |  |  | 10 | 0 | 27.5 | 31.25 | 0 | 0
|  |  |  | 11 | 0 | 27.5 | 31.25 | 0 | 0
|  |  |  | 12 | 0 | 27.5 | 31.25 | 0 | 0
|  |  |  | 13 | 0 | 27.5 | 31.25 | 0 | 0
|  |  |  | 14 | 0 | 27.5 | 31.25 | 0 | 0
|  |  |  | 15 | 0 | 27.5 | 31.25 | 0 | 0
|  |  |  | 16 | 0 | 27.5 | 31.25 | 0 | 0
|  |  |  | 17 | 0 | 27.5 | 31.25 | 0 | 0
|  |  |  | 18 | 0 | 27.5 | 31.25 | 0 | 0
|  |  |  | 19 | 0 | 27.5 | 31.25 | 0 | 0
|  |  |  | 20 | 0 | 27.5 | 31.25 | 0 | 0
|  |  |  | 21 | 0 | 27.5 | 31.25 | 0 | 0
|  |  |  | 22 | 0 | 27.5 | 31.25 | 0 | 0
|  |  |  | 23 | 0 | 27.5 | 31.25 | 0 | 0
|  |  |  | 24 | 0 | 27.5 | 31.25 | 0 | 0
|  |  | 9 | 1 | 111.3621 | 34.2164 | 41.3246 | 15.6667 | 0
|  |  |  | 2 | 0 | 34.5362 | 41.8044 | 0 | 0
|  |  |  | 3 | 0 | 34.7495 | 42.1242 | 0 | 0
|  |  |  | 4 | 660.5622 | 34.9627 | 42.444 | 88.2946 | 0
|  |  |  | 5 | 0 | 34.9627 | 42.444 | 0 | 0
|  |  |  | 6 | 0 | 34.4296 | 41.6445 | 0 | 0
|  |  |  | 7 | 209.3864 | 32.2429 | 38.3644 | 34.2054 | 0
|  |  |  | 8 | 202.5685 | 30.5158 | 35.7737 | 38.5264 | 0
|  |  |  | 9 | 0 | 29.0444 | 33.5666 | 0 | 0
|  |  |  | 10 | 0 | 27.5 | 31.25 | 0 | 0
|  |  |  | 11 | 0 | 27.5 | 31.25 | 0 | 0
|  |  |  | 12 | 0 | 27.5 | 31.25 | 0 | 0
|  |  |  | 13 | 0 | 27.5 | 31.25 | 0 | 0
|  |  |  | 14 | 0 | 27.5 | 31.25 | 0 | 0
|  |  |  | 15 | 0 | 27.5 | 31.25 | 0 | 0
|  |  |  | 16 | 0 | 27.5 | 31.25 | 0 | 0
|  |  |  | 17 | 0 | 27.5 | 31.25 | 0 | 0
|  |  |  | 18 | 0 | 27.5 | 31.25 | 0 | 0
|  |  |  | 19 | 0 | 27.5 | 31.25 | 0 | 0
|  |  |  | 20 | 0 | 27.5 | 31.25 | 0 | 0
|  |  |  | 21 | 0 | 27.5 | 31.25 | 0 | 0
|  |  |  | 22 | 0 | 27.8446 | 31.7669 | 0 | 0
|  |  |  | 23 | 0 | 28.8859 | 33.3289 | 0 | 0
|  |  |  | 24 | 0 | 29.5256 | 34.2884 | 0 | 0
|  |  | 10 | 1 | 0 | 29.5256 | 34.2884 | 0 | 0
|  |  |  | 2 | 0 | 30.5917 | 35.8875 | 0 | 0
|  |  |  | 3 | 0 | 31.7644 | 37.6466 | 0 | 0
|  |  |  | 4 | 0 | 32.6173 | 38.9259 | 0 | 0
|  |  |  | 5 | 0 | 32.1875 | 38.2813 | 0 | 0
|  |  |  | 6 | 0 | 31.5594 | 37.3391 | 0 | 0
|  |  |  | 7 | 63.6385 | 29.7159 | 34.5739 | 13.0999 | 0
|  |  |  | 8 | 0 | 28.5391 | 32.8086 | 0 | 0
|  |  |  | 9 | 0 | 27.5 | 31.25 | 0 | 0
|  |  |  | 10 | 0 | 27.5 | 31.25 | 0 | 0
|  |  |  | 11 | 0 | 27.5 | 31.25 | 0 | 0
|  |  |  | 12 | 0 | 27.5 | 31.25 | 0 | 0
|  |  |  | 13 | 0 | 27.5 | 31.25 | 0 | 0
|  |  |  | 14 | 0 | 27.5 | 31.25 | 0 | 0
|  |  |  | 15 | 0 | 27.5 | 31.25 | 0 | 0
|  |  |  | 16 | 0 | 27.5 | 31.25 | 0 | 0
|  |  |  | 17 | 0 | 27.5 | 31.25 | 0 | 0
|  |  |  | 18 | 0 | 27.5 | 31.25 | 0 | 0
|  |  |  | 19 | 0 | 27.5 | 31.25 | 0 | 0
|  |  |  | 20 | 0 | 27.5 | 31.25 | 0 | 0
|  |  |  | 21 | 0 | 27.5 | 31.25 | 0 | 0
|  |  |  | 22 | 0 | 28.6975 | 33.0462 | 0 | 0
|  |  |  | 23 | 0 | 30.3785 | 35.5677 | 0 | 0
|  |  |  | 24 | 0 | 31.6578 | 37.4867 | 0 | 0
|  |  | 11 | 1 | 0 | 57.5 | 76.25 | 0 | 0
|  |  | 12 | 1 | 0 | 27.5 | 31.25 | 0 | 0
Building1_h_lt | Cooling |  | 1 | 1 | 0 | 20 | 20 | 0 | 0
|  |  |  | 2 | 0 | 20 | 20 | 0 | 0
|  |  |  | 3 | 0 | 20 | 20 | 0 | 0
|  |  |  | 4 | 0 | 20 | 20 | 0 | 0
|  |  |  | 5 | 0 | 20 | 20 | 0 | 0
|  |  |  | 6 | 0 | 20 | 20 | 0 | 0
|  |  |  | 7 | 0 | 20 | 20 | 0 | 0
|  |  |  | 8 | 0 | 20 | 20 | 0 | 0
|  |  |  | 9 | 0 | 20 | 20 | 0 | 0
|  |  |  | 10 | 0 | 20 | 20 | 0 | 0
|  |  |  | 11 | 0 | 20 | 20 | 0 | 0
|  |  |  | 12 | 0 | 20 | 20 | 0 | 0
|  |  |  | 13 | 0 | 20 | 20 | 0 | 0
|  |  |  | 14 | 0 | 20 | 20 | 0 | 0
|  |  |  | 15 | 0 | 20 | 20 | 0 | 0
|  |  |  | 16 | 0 | 20 | 20 | 0 | 0
|  |  |  | 17 | 0 | 20 | 20 | 0 | 0
|  |  |  | 18 | 0 | 20 | 20 | 0 | 0
|  |  |  | 19 | 0 | 20 | 20 | 0 | 0
|  |  |  | 20 | 0 | 20 | 20 | 0 | 0
|  |  |  | 21 | 0 | 20 | 20 | 0 | 0
|  |  |  | 22 | 0 | 20 | 20 | 0 | 0
|  |  |  | 23 | 0 | 20 | 20 | 0 | 0
|  |  |  | 24 | 0 | 20 | 20 | 0 | 0
|  |  | 2 | 1 | 0 | 20 | 20 | 0 | 0
|  |  |  | 2 | 0 | 20 | 20 | 0 | 0
|  |  |  | 3 | 0 | 20 | 20 | 0 | 0
|  |  |  | 4 | 0 | 20 | 20 | 0 | 0
|  |  |  | 5 | 0 | 20 | 20 | 0 | 0
|  |  |  | 6 | 0 | 20 | 20 | 0 | 0
|  |  |  | 7 | 0 | 20 | 20 | 0 | 0
|  |  |  | 8 | 0 | 20 | 20 | 0 | 0
|  |  |  | 9 | 0 | 20 | 20 | 0 | 0
|  |  |  | 10 | 0 | 20 | 20 | 0 | 0
|  |  |  | 11 | 0 | 20 | 20 | 0 | 0
|  |  |  | 12 | 0 | 20 | 20 | 0 | 0
|  |  |  | 13 | 0 | 20 | 20 | 0 | 0
|  |  |  | 14 | 0 | 20 | 20 | 0 | 0
|  |  |  | 15 | 0 | 20 | 20 | 0 | 0
|  |  |  | 16 | 0 | 20 | 20 | 0 | 0
|  |  |  | 17 | 0 | 20 | 20 | 0 | 0
|  |  |  | 18 | 0 | 20 | 20 | 0 | 0
|  |  |  | 19 | 0 | 20 | 20 | 0 | 0
|  |  |  | 20 | 0 | 20 | 20 | 0 | 0
|  |  |  | 21 | 0 | 20 | 20 | 0 | 0
|  |  |  | 22 | 0 | 20 | 20 | 0 | 0
|  |  |  | 23 | 0 | 20 | 20 | 0 | 0
|  |  |  | 24 | 0 | 20 | 20 | 0 | 0
|  |  | 3 | 1 | 0 | 20 | 20 | 0 | 0
|  |  |  | 2 | 0 | 20 | 20 | 0 | 0
|  |  |  | 3 | 0 | 20 | 20 | 0 | 0
|  |  |  | 4 | 0 | 20 | 20 | 0 | 0
|  |  |  | 5 | 0 | 20 | 20 | 0 | 0
|  |  |  | 6 | 0 | 20 | 20 | 0 | 0
|  |  |  | 7 | 0 | 20 | 20 | 0 | 0
|  |  |  | 8 | 0 | 20 | 20 | 0 | 0
|  |  |  | 9 | 0 | 20 | 20 | 0 | 0
|  |  |  | 10 | 0 | 20 | 20 | 0 | 0
|  |  |  | 11 | 0 | 20 | 20 | 0 | 0
|  |  |  | 12 | 0 | 20 | 20 | 0 | 0
|  |  |  | 13 | 0 | 20 | 20 | 0 | 0
|  |  |  | 14 | 0 | 20 | 20 | 0 | 0
|  |  |  | 15 | 0 | 20 | 20 | 0 | 0
|  |  |  | 16 | 0 | 20 | 20 | 0 | 0
|  |  |  | 17 | 0 | 20 | 20 | 0 | 0
|  |  |  | 18 | 0 | 20 | 20 | 0 | 0
|  |  |  | 19 | 0 | 20 | 20 | 0 | 0
|  |  |  | 20 | 0 | 20 | 20 | 0 | 0
|  |  |  | 21 | 0 | 20 | 20 | 0 | 0
|  |  |  | 22 | 0 | 20 | 20 | 0 | 0
|  |  |  | 23 | 0 | 20 | 20 | 0 | 0
|  |  |  | 24 | 0 | 20 | 20 | 0 | 0
|  |  | 4 | 1 | 0 | 20 | 20 | 0 | 0
|  |  |  | 2 | 0 | 20 | 20 | 0 | 0
|  |  |  | 3 | 0 | 20 | 20 | 0 | 0
|  |  |  | 4 | 0 | 20 | 20 | 0 | 0
|  |  |  | 5 | 0 | 20 | 20 | 0 | 0
|  |  |  | 6 | 0 | 20 | 20 | 0 | 0
|  |  |  | 7 | 0 | 20 | 20 | 0 | 0
|  |  |  | 8 | 0 | 20 | 20 | 0 | 0
|  |  |  | 9 | 0 | 20 | 20 | 0 | 0
|  |  |  | 10 | 0 | 20 | 20 | 0 | 0
|  |  |  | 11 | 0 | 20 | 20 | 0 | 0
|  |  |  | 12 | 0 | 20 | 20 | 0 | 0
|  |  |  | 13 | 0 | 20 | 20 | 0 | 0
|  |  |  | 14 | 0 | 20 | 20 | 0 | 0
|  |  |  | 15 | 0 | 20 | 20 | 0 | 0
|  |  |  | 16 | 0 | 20 | 20 | 0 | 0
|  |  |  | 17 | 0 | 20 | 20 | 0 | 0
|  |  |  | 18 | 0 | 20 | 20 | 0 | 0
|  |  |  | 19 | 0 | 20 | 20 | 0 | 0
|  |  |  | 20 | 0 | 20 | 20 | 0 | 0
|  |  |  | 21 | 0 | 20 | 20 | 0 | 0
|  |  |  | 22 | 0 | 20 | 20 | 0 | 0
|  |  |  | 23 | 0 | 20 | 20 | 0 | 0
|  |  |  | 24 | 0 | 20 | 20 | 0 | 0
|  |  | 5 | 1 | 0 | 20 | 20 | 0 | 0
|  |  |  | 2 | 0 | 20 | 20 | 0 | 0
|  |  |  | 3 | 0 | 20 | 20 | 0 | 0
|  |  |  | 4 | 0 | 20 | 20 | 0 | 0
|  |  |  | 5 | 0 | 20 | 20 | 0 | 0
|  |  |  | 6 | 0 | 20 | 20 | 0 | 0
|  |  |  | 7 | 0 | 20 | 20 | 0 | 0
|  |  |  | 8 | 0 | 20 | 20 | 0 | 0
|  |  |  | 9 | 0 | 20 | 20 | 0 | 0
|  |  |  | 10 | 0 | 20 | 20 | 0 | 0
|  |  |  | 11 | 0 | 20 | 20 | 0 | 0
|  |  |  | 12 | 0 | 20 | 20 | 0 | 0
|  |  |  | 13 | 0 | 20 | 20 | 0 | 0
|  |  |  | 14 | 0 | 20 | 20 | 0 | 0
|  |  |  | 15 | 0 | 20 | 20 | 0 | 0
|  |  |  | 16 | 0 | 20 | 20 | 0 | 0
|  |  |  | 17 | 0 | 20 | 20 | 0 | 0
|  |  |  | 18 | 0 | 20 | 20 | 0 | 0
|  |  |  | 19 | 0 | 20 | 20 | 0 | 0
|  |  |  | 20 | 0 | 20 | 20 | 0 | 0
|  |  |  | 21 | 0 | 20 | 20 | 0 | 0
|  |  |  | 22 | 0 | 20 | 20 | 0 | 0
|  |  |  | 23 | 0 | 20 | 20 | 0 | 0
|  |  |  | 24 | 0 | 20 | 20 | 0 | 0
|  |  | 6 | 1 | 0 | 20 | 20 | 0 | 0
|  |  |  | 2 | 0 | 20 | 20 | 0 | 0
|  |  |  | 3 | 0 | 20 | 20 | 0 | 0
|  |  |  | 4 | 0 | 20 | 20 | 0 | 0
|  |  |  | 5 | 0 | 20 | 20 | 0 | 0
|  |  |  | 6 | 0 | 20 | 20 | 0 | 0
|  |  |  | 7 | 0 | 20 | 20 | 0 | 0
|  |  |  | 8 | 0 | 20 | 20 | 0 | 0
|  |  |  | 9 | 0 | 20 | 20 | 0 | 0
|  |  |  | 10 | 0 | 20 | 20 | 0 | 0
|  |  |  | 11 | 0 | 20 | 20 | 0 | 0
|  |  |  | 12 | 0 | 20 | 20 | 0 | 0
|  |  |  | 13 | 0 | 20 | 20 | 0 | 0
|  |  |  | 14 | 0 | 20 | 20 | 0 | 0
|  |  |  | 15 | 0 | 20 | 20 | 0 | 0
|  |  |  | 16 | 0 | 20 | 20 | 0 | 0
|  |  |  | 17 | 0 | 20 | 20 | 0 | 0
|  |  |  | 18 | 0 | 20 | 20 | 0 | 0
|  |  |  | 19 | 0 | 20 | 20 | 0 | 0
|  |  |  | 20 | 0 | 20 | 20 | 0 | 0
|  |  |  | 21 | 0 | 20 | 20 | 0 | 0
|  |  |  | 22 | 0 | 20 | 20 | 0 | 0
|  |  |  | 23 | 0 | 20 | 20 | 0 | 0
|  |  |  | 24 | 0 | 20 | 20 | 0 | 0
|  |  | 7 | 1 | 0 | 20 | 20 | 0 | 0
|  |  |  | 2 | 0 | 20 | 20 | 0 | 0
|  |  |  | 3 | 0 | 20 | 20 | 0 | 0
|  |  |  | 4 | 0 | 20 | 20 | 0 | 0
|  |  |  | 5 | 0 | 20 | 20 | 0 | 0
|  |  |  | 6 | 0 | 20 | 20 | 0 | 0
|  |  |  | 7 | 0 | 20 | 20 | 0 | 0
|  |  |  | 8 | 0 | 20 | 20 | 0 | 0
|  |  |  | 9 | 0 | 20 | 20 | 0 | 0
|  |  |  | 10 | 0 | 20 | 20 | 0 | 0
|  |  |  | 11 | 0 | 20 | 20 | 0 | 0
|  |  |  | 12 | 0 | 20 | 20 | 0 | 0
|  |  |  | 13 | 0 | 20 | 20 | 0 | 0
|  |  |  | 14 | 0 | 20 | 20 | 0 | 0
|  |  |  | 15 | 0 | 20 | 20 | 0 | 0
|  |  |  | 16 | 0 | 20 | 20 | 0 | 0
|  |  |  | 17 | 0 | 20 | 20 | 0 | 0
|  |  |  | 18 | 0 | 20 | 20 | 0 | 0
|  |  |  | 19 | 0 | 20 | 20 | 0 | 0
|  |  |  | 20 | 0 | 20 | 20 | 0 | 0
|  |  |  | 21 | 0 | 20 | 20 | 0 | 0
|  |  |  | 22 | 0 | 20 | 20 | 0 | 0
|  |  |  | 23 | 0 | 20 | 20 | 0 | 0
|  |  |  | 24 | 0 | 20 | 20 | 0 | 0
|  |  | 8 | 1 | 0 | 20 | 20 | 0 | 0
|  |  |  | 2 | 0 | 20 | 20 | 0 | 0
|  |  |  | 3 | 0 | 20 | 20 | 0 | 0
|  |  |  | 4 | 0 | 20 | 20 | 0 | 0
|  |  |  | 5 | 0 | 20 | 20 | 0 | 0
|  |  |  | 6 | 0 | 20 | 20 | 0 | 0
|  |  |  | 7 | 0 | 20 | 20 | 0 | 0
|  |  |  | 8 | 0 | 20 | 20 | 0 | 0
|  |  |  | 9 | 0 | 20 | 20 | 0 | 0
|  |  |  | 10 | 0 | 20 | 20 | 0 | 0
|  |  |  | 11 | 0 | 20 | 20 | 0 | 0
|  |  |  | 12 | 0 | 20 | 20 | 0 | 0
|  |  |  | 13 | 0 | 20 | 20 | 0 | 0
|  |  |  | 14 | 0 | 20 | 20 | 0 | 0
|  |  |  | 15 | 0 | 20 | 20 | 0 | 0
|  |  |  | 16 | 0 | 20 | 20 | 0 | 0
|  |  |  | 17 | 0 | 20 | 20 | 0 | 0
|  |  |  | 18 | 0 | 20 | 20 | 0 | 0
|  |  |  | 19 | 0 | 20 | 20 | 0 | 0
|  |  |  | 20 | 0 | 20 | 20 | 0 | 0
|  |  |  | 21 | 0 | 20 | 20 | 0 | 0
|  |  |  | 22 | 0 | 20 | 20 | 0 | 0
|  |  |  | 23 | 0 | 20 | 20 | 0 | 0
|  |  |  | 24 | 0 | 20 | 20 | 0 | 0
|  |  | 9 | 1 | 0 | 20 | 20 | 0 | 0
|  |  |  | 2 | 0 | 20 | 20 | 0 | 0
|  |  |  | 3 | 0 | 20 | 20 | 0 | 0
|  |  |  | 4 | 0 | 20 | 20 | 0 | 0
|  |  |  | 5 | 0 | 20 | 20 | 0 | 0
|  |  |  | 6 | 0 | 20 | 20 | 0 | 0
|  |  |  | 7 | 0 | 20 | 20 | 0 | 0
|  |  |  | 8 | 0 | 20 | 20 | 0 | 0
|  |  |  | 9 | 0 | 20 | 20 | 0 | 0
|  |  |  | 10 | 0 | 20 | 20 | 0 | 0
|  |  |  | 11 | 0 | 20 | 20 | 0 | 0
|  |  |  | 12 | 0 | 20 | 20 | 0 | 0
|  |  |  | 13 | 0 | 20 | 20 | 0 | 0
|  |  |  | 14 | 0 | 20 | 20 | 0 | 0
|  |  |  | 15 | 0 | 20 | 20 | 0 | 0
|  |  |  | 16 | 0 | 20 | 20 | 0 | 0
|  |  |  | 17 | 0 | 20 | 20 | 0 | 0
|  |  |  | 18 | 0 | 20 | 20 | 0 | 0
|  |  |  | 19 | 0 | 20 | 20 | 0 | 0
|  |  |  | 20 | 0 | 20 | 20 | 0 | 0
|  |  |  | 21 | 0 | 20 | 20 | 0 | 0
|  |  |  | 22 | 0 | 20 | 20 | 0 | 0
|  |  |  | 23 | 0 | 20 | 20 | 0 | 0
|  |  |  | 24 | 0 | 20 | 20 | 0 | 0
|  |  | 10 | 1 | 0 | 20 | 20 | 0 | 0
|  |  |  | 2 | 0 | 20 | 20 | 0 | 0
|  |  |  | 3 | 0 | 20 | 20 | 0 | 0
|  |  |  | 4 | 0 | 20 | 20 | 0 | 0
|  |  |  | 5 | 0 | 20 | 20 | 0 | 0
|  |  |  | 6 | 0 | 20 | 20 | 0 | 0
|  |  |  | 7 | 0 | 20 | 20 | 0 | 0
|  |  |  | 8 | 0 | 20 | 20 | 0 | 0
|  |  |  | 9 | 0 | 20 | 20 | 0 | 0
|  |  |  | 10 | 0 | 20 | 20 | 0 | 0
|  |  |  | 11 | 0 | 20 | 20 | 0 | 0
|  |  |  | 12 | 0 | 20 | 20 | 0 | 0
|  |  |  | 13 | 0 | 20 | 20 | 0 | 0
|  |  |  | 14 | 0 | 20 | 20 | 0 | 0
|  |  |  | 15 | 0 | 20 | 20 | 0 | 0
|  |  |  | 16 | 0 | 20 | 20 | 0 | 0
|  |  |  | 17 | 0 | 20 | 20 | 0 | 0
|  |  |  | 18 | 0 | 20 | 20 | 0 | 0
|  |  |  | 19 | 0 | 20 | 20 | 0 | 0
|  |  |  | 20 | 0 | 20 | 20 | 0 | 0
|  |  |  | 21 | 0 | 20 | 20 | 0 | 0
|  |  |  | 22 | 0 | 20 | 20 | 0 | 0
|  |  |  | 23 | 0 | 20 | 20 | 0 | 0
|  |  |  | 24 | 0 | 20 | 20 | 0 | 0
|  |  | 11 | 1 | 0 | 20 | 20 | 0 | 0
|  |  | 12 | 1 | 0 | 20 | 20 | 0 | 0
| SH |  | 1 | 1 | 0 | 20 | 20 | 0 | 0
|  |  |  | 2 | 0 | 20 | 20 | 0 | 0
|  |  |  | 3 | 0 | 20 | 20 | 0 | 0
|  |  |  | 4 | 0 | 20 | 20 | 0 | 0
|  |  |  | 5 | 0 | 20 | 20 | 0 | 0
|  |  |  | 6 | 0 | 20 | 20 | 0 | 0
|  |  |  | 7 | 0 | 20 | 20 | 0 | 0
|  |  |  | 8 | 0 | 20 | 20 | 0 | 0
|  |  |  | 9 | 0 | 20 | 20 | 0 | 0
|  |  |  | 10 | 0 | 20 | 20 | 0 | 0
|  |  |  | 11 | 0 | 20 | 20 | 0 | 0
|  |  |  | 12 | 0 | 20 | 20 | 0 | 0
|  |  |  | 13 | 0 | 20 | 20 | 0 | 0
|  |  |  | 14 | 0 | 20 | 20 | 0 | 0
|  |  |  | 15 | 0 | 20 | 20 | 0 | 0
|  |  |  | 16 | 0 | 20 | 20 | 0 | 0
|  |  |  | 17 | 0 | 20 | 20 | 0 | 0
|  |  |  | 18 | 0 | 20 | 20 | 0 | 0
|  |  |  | 19 | 0 | 20 | 20 | 0 | 0
|  |  |  | 20 | 0 | 20 | 20 | 0 | 0
|  |  |  | 21 | 0 | 20 | 20 | 0 | 0
|  |  |  | 22 | 0 | 20 | 20 | 0 | 0
|  |  |  | 23 | 0 | 20 | 20 | 0 | 0
|  |  |  | 24 | 0 | 20 | 20 | 0 | 0
|  |  | 2 | 1 | 0 | 20 | 20 | 0 | 0
|  |  |  | 2 | 0 | 20 | 20 | 0 | 0
|  |  |  | 3 | 0 | 20 | 20 | 0 | 0
|  |  |  | 4 | 0 | 20 | 20 | 0 | 0
|  |  |  | 5 | 0 | 20 | 20 | 0 | 0
|  |  |  | 6 | 0 | 20 | 20 | 0 | 0
|  |  |  | 7 | 0 | 20 | 20 | 0 | 0
|  |  |  | 8 | 0 | 20 | 20 | 0 | 0
|  |  |  | 9 | 0 | 20 | 20 | 0 | 0
|  |  |  | 10 | 0 | 20 | 20 | 0 | 0
|  |  |  | 11 | 0 | 20 | 20 | 0 | 0
|  |  |  | 12 | 0 | 20 | 20 | 0 | 0
|  |  |  | 13 | 0 | 20 | 20 | 0 | 0
|  |  |  | 14 | 0 | 20 | 20 | 0 | 0
|  |  |  | 15 | 0 | 20 | 20 | 0 | 0
|  |  |  | 16 | 0 | 20 | 20 | 0 | 0
|  |  |  | 17 | 0 | 20 | 20 | 0 | 0
|  |  |  | 18 | 0 | 20 | 20 | 0 | 0
|  |  |  | 19 | 0 | 20 | 20 | 0 | 0
|  |  |  | 20 | 0 | 20 | 20 | 0 | 0
|  |  |  | 21 | 0 | 20 | 20 | 0 | 0
|  |  |  | 22 | 0 | 20 | 20 | 0 | 0
|  |  |  | 23 | 0 | 20 | 20 | 0 | 0
|  |  |  | 24 | 0 | 20 | 20 | 0 | 0
|  |  | 3 | 1 | 0 | 20 | 20 | 0 | 0
|  |  |  | 2 | 0 | 20 | 20 | 0 | 0
|  |  |  | 3 | 0 | 20 | 20 | 0 | 0
|  |  |  | 4 | 0 | 20 | 20 | 0 | 0
|  |  |  | 5 | 0 | 20 | 20 | 0 | 0
|  |  |  | 6 | 0 | 20 | 20 | 0 | 0
|  |  |  | 7 | 0 | 20 | 20 | 0 | 0
|  |  |  | 8 | 0 | 20 | 20 | 0 | 0
|  |  |  | 9 | 0 | 20 | 20 | 0 | 0
|  |  |  | 10 | 0 | 20 | 20 | 0 | 0
|  |  |  | 11 | 0 | 20 | 20 | 0 | 0
|  |  |  | 12 | 0 | 20 | 20 | 0 | 0
|  |  |  | 13 | 0 | 20 | 20 | 0 | 0
|  |  |  | 14 | 0 | 20 | 20 | 0 | 0
|  |  |  | 15 | 0 | 20 | 20 | 0 | 0
|  |  |  | 16 | 0 | 20 | 20 | 0 | 0
|  |  |  | 17 | 0 | 20 | 20 | 0 | 0
|  |  |  | 18 | 0 | 20 | 20 | 0 | 0
|  |  |  | 19 | 0 | 20 | 20 | 0 | 0
|  |  |  | 20 | 0 | 20 | 20 | 0 | 0
|  |  |  | 21 | 0 | 20 | 20 | 0 | 0
|  |  |  | 22 | 0 | 20 | 20 | 0 | 0
|  |  |  | 23 | 0 | 20 | 20 | 0 | 0
|  |  |  | 24 | 0 | 20 | 20 | 0 | 0
|  |  | 4 | 1 | 0 | 20 | 20 | 0 | 0
|  |  |  | 2 | 0 | 20 | 20 | 0 | 0
|  |  |  | 3 | 0 | 20 | 20 | 0 | 0
|  |  |  | 4 | 0 | 20 | 20 | 0 | 0
|  |  |  | 5 | 0 | 20 | 20 | 0 | 0
|  |  |  | 6 | 0 | 20 | 20 | 0 | 0
|  |  |  | 7 | 0 | 20 | 20 | 0 | 0
|  |  |  | 8 | 0 | 20 | 20 | 0 | 0
|  |  |  | 9 | 0 | 20 | 20 | 0 | 0
|  |  |  | 10 | 0 | 20 | 20 | 0 | 0
|  |  |  | 11 | 0 | 20 | 20 | 0 | 0
|  |  |  | 12 | 0 | 20 | 20 | 0 | 0
|  |  |  | 13 | 0 | 20 | 20 | 0 | 0
|  |  |  | 14 | 0 | 20 | 20 | 0 | 0
|  |  |  | 15 | 0 | 20 | 20 | 0 | 0
|  |  |  | 16 | 0 | 20 | 20 | 0 | 0
|  |  |  | 17 | 0 | 20 | 20 | 0 | 0
|  |  |  | 18 | 0 | 20 | 20 | 0 | 0
|  |  |  | 19 | 0 | 20 | 20 | 0 | 0
|  |  |  | 20 | 0 | 20 | 20 | 0 | 0
|  |  |  | 21 | 0 | 20 | 20 | 0 | 0
|  |  |  | 22 | 0 | 20 | 20 | 0 | 0
|  |  |  | 23 | 0 | 20 | 20 | 0 | 0
|  |  |  | 24 | 0 | 20 | 20 | 0 | 0
|  |  | 5 | 1 | 0 | 20 | 20 | 0 | 0
|  |  |  | 2 | 0 | 20 | 20 | 0 | 0
|  |  |  | 3 | 0 | 20 | 20 | 0 | 0
|  |  |  | 4 | 0 | 20 | 20 | 0 | 0
|  |  |  | 5 | 0 | 20 | 20 | 0 | 0
|  |  |  | 6 | 0 | 20 | 20 | 0 | 0
|  |  |  | 7 | 0 | 20 | 20 | 0 | 0
|  |  |  | 8 | 0 | 20 | 20 | 0 | 0
|  |  |  | 9 | 0 | 20 | 20 | 0 | 0
|  |  |  | 10 | 0 | 20 | 20 | 0 | 0
|  |  |  | 11 | 0 | 20 | 20 | 0 | 0
|  |  |  | 12 | 0 | 20 | 20 | 0 | 0
|  |  |  | 13 | 0 | 20 | 20 | 0 | 0
|  |  |  | 14 | 0 | 20 | 20 | 0 | 0
|  |  |  | 15 | 0 | 20 | 20 | 0 | 0
|  |  |  | 16 | 0 | 20 | 20 | 0 | 0
|  |  |  | 17 | 0 | 20 | 20 | 0 | 0
|  |  |  | 18 | 0 | 20 | 20 | 0 | 0
|  |  |  | 19 | 0 | 20 | 20 | 0 | 0
|  |  |  | 20 | 0 | 20 | 20 | 0 | 0
|  |  |  | 21 | 0 | 20 | 20 | 0 | 0
|  |  |  | 22 | 0 | 20 | 20 | 0 | 0
|  |  |  | 23 | 0 | 20 | 20 | 0 | 0
|  |  |  | 24 | 0 | 20 | 20 | 0 | 0
|  |  | 6 | 1 | 0 | 20 | 20 | 0 | 0
|  |  |  | 2 | 0 | 20 | 20 | 0 | 0
|  |  |  | 3 | 0 | 20 | 20 | 0 | 0
|  |  |  | 4 | 0 | 20 | 20 | 0 | 0
|  |  |  | 5 | 0 | 20 | 20 | 0 | 0
|  |  |  | 6 | 0 | 20 | 20 | 0 | 0
|  |  |  | 7 | 0 | 20 | 20 | 0 | 0
|  |  |  | 8 | 0 | 20 | 20 | 0 | 0
|  |  |  | 9 | 0 | 20 | 20 | 0 | 0
|  |  |  | 10 | 0 | 20 | 20 | 0 | 0
|  |  |  | 11 | 0 | 20 | 20 | 0 | 0
|  |  |  | 12 | 0 | 20 | 20 | 0 | 0
|  |  |  | 13 | 0 | 20 | 20 | 0 | 0
|  |  |  | 14 | 0 | 20 | 20 | 0 | 0
|  |  |  | 15 | 0 | 20 | 20 | 0 | 0
|  |  |  | 16 | 0 | 20 | 20 | 0 | 0
|  |  |  | 17 | 0 | 20 | 20 | 0 | 0
|  |  |  | 18 | 0 | 20 | 20 | 0 | 0
|  |  |  | 19 | 0 | 20 | 20 | 0 | 0
|  |  |  | 20 | 0 | 20 | 20 | 0 | 0
|  |  |  | 21 | 0 | 20 | 20 | 0 | 0
|  |  |  | 22 | 0 | 20 | 20 | 0 | 0
|  |  |  | 23 | 0 | 20 | 20 | 0 | 0
|  |  |  | 24 | 0 | 20 | 20 | 0 | 0
|  |  | 7 | 1 | 0 | 20 | 20 | 0 | 0
|  |  |  | 2 | 0 | 20 | 20 | 0 | 0
|  |  |  | 3 | 0 | 20 | 20 | 0 | 0
|  |  |  | 4 | 0 | 20 | 20 | 0 | 0
|  |  |  | 5 | 0 | 20 | 20 | 0 | 0
|  |  |  | 6 | 0 | 20 | 20 | 0 | 0
|  |  |  | 7 | 0 | 20 | 20 | 0 | 0
|  |  |  | 8 | 0 | 20 | 20 | 0 | 0
|  |  |  | 9 | 0 | 20 | 20 | 0 | 0
|  |  |  | 10 | 0 | 20 | 20 | 0 | 0
|  |  |  | 11 | 0 | 20 | 20 | 0 | 0
|  |  |  | 12 | 0 | 20 | 20 | 0 | 0
|  |  |  | 13 | 0 | 20 | 20 | 0 | 0
|  |  |  | 14 | 0 | 20 | 20 | 0 | 0
|  |  |  | 15 | 0 | 20 | 20 | 0 | 0
|  |  |  | 16 | 0 | 20 | 20 | 0 | 0
|  |  |  | 17 | 0 | 20 | 20 | 0 | 0
|  |  |  | 18 | 0 | 20 | 20 | 0 | 0
|  |  |  | 19 | 0 | 20 | 20 | 0 | 0
|  |  |  | 20 | 0 | 20 | 20 | 0 | 0
|  |  |  | 21 | 0 | 20 | 20 | 0 | 0
|  |  |  | 22 | 0 | 20 | 20 | 0 | 0
|  |  |  | 23 | 0 | 20 | 20 | 0 | 0
|  |  |  | 24 | 0 | 20 | 20 | 0 | 0
|  |  | 8 | 1 | 0 | 20 | 20 | 0 | 0
|  |  |  | 2 | 0 | 20 | 20 | 0 | 0
|  |  |  | 3 | 0 | 20 | 20 | 0 | 0
|  |  |  | 4 | 0 | 20 | 20 | 0 | 0
|  |  |  | 5 | 0 | 20 | 20 | 0 | 0
|  |  |  | 6 | 0 | 20 | 20 | 0 | 0
|  |  |  | 7 | 0 | 20 | 20 | 0 | 0
|  |  |  | 8 | 0 | 20 | 20 | 0 | 0
|  |  |  | 9 | 0 | 20 | 20 | 0 | 0
|  |  |  | 10 | 0 | 20 | 20 | 0 | 0
|  |  |  | 11 | 0 | 20 | 20 | 0 | 0
|  |  |  | 12 | 0 | 20 | 20 | 0 | 0
|  |  |  | 13 | 0 | 20 | 20 | 0 | 0
|  |  |  | 14 | 0 | 20 | 20 | 0 | 0
|  |  |  | 15 | 0 | 20 | 20 | 0 | 0
|  |  |  | 16 | 0 | 20 | 20 | 0 | 0
|  |  |  | 17 | 0 | 20 | 20 | 0 | 0
|  |  |  | 18 | 0 | 20 | 20 | 0 | 0
|  |  |  | 19 | 0 | 20 | 20 | 0 | 0
|  |  |  | 20 | 0 | 20 | 20 | 0 | 0
|  |  |  | 21 | 0 | 20 | 20 | 0 | 0
|  |  |  | 22 | 0 | 20 | 20 | 0 | 0
|  |  |  | 23 | 0 | 20 | 20 | 0 | 0
|  |  |  | 24 | 0 | 20 | 20 | 0 | 0
|  |  | 9 | 1 | 0 | 20 | 20 | 0 | 0
|  |  |  | 2 | 0 | 20 | 20 | 0 | 0
|  |  |  | 3 | 0 | 20 | 20 | 0 | 0
|  |  |  | 4 | 0 | 20 | 20 | 0 | 0
|  |  |  | 5 | 0 | 20 | 20 | 0 | 0
|  |  |  | 6 | 0 | 20 | 20 | 0 | 0
|  |  |  | 7 | 0 | 20 | 20 | 0 | 0
|  |  |  | 8 | 0 | 20 | 20 | 0 | 0
|  |  |  | 9 | 0 | 20 | 20 | 0 | 0
|  |  |  | 10 | 0 | 20 | 20 | 0 | 0
|  |  |  | 11 | 0 | 20 | 20 | 0 | 0
|  |  |  | 12 | 0 | 20 | 20 | 0 | 0
|  |  |  | 13 | 0 | 20 | 20 | 0 | 0
|  |  |  | 14 | 0 | 20 | 20 | 0 | 0
|  |  |  | 15 | 0 | 20 | 20 | 0 | 0
|  |  |  | 16 | 0 | 20 | 20 | 0 | 0
|  |  |  | 17 | 0 | 20 | 20 | 0 | 0
|  |  |  | 18 | 0 | 20 | 20 | 0 | 0
|  |  |  | 19 | 0 | 20 | 20 | 0 | 0
|  |  |  | 20 | 0 | 20 | 20 | 0 | 0
|  |  |  | 21 | 0 | 20 | 20 | 0 | 0
|  |  |  | 22 | 0 | 20 | 20 | 0 | 0
|  |  |  | 23 | 0 | 20 | 20 | 0 | 0
|  |  |  | 24 | 0 | 20 | 20 | 0 | 0
|  |  | 10 | 1 | 0 | 20 | 20 | 0 | 0
|  |  |  | 2 | 0 | 20 | 20 | 0 | 0
|  |  |  | 3 | 0 | 20 | 20 | 0 | 0
|  |  |  | 4 | 0 | 20 | 20 | 0 | 0
|  |  |  | 5 | 0 | 20 | 20 | 0 | 0
|  |  |  | 6 | 0 | 20 | 20 | 0 | 0
|  |  |  | 7 | 0 | 20 | 20 | 0 | 0
|  |  |  | 8 | 0 | 20 | 20 | 0 | 0
|  |  |  | 9 | 0 | 20 | 20 | 0 | 0
|  |  |  | 10 | 0 | 20 | 20 | 0 | 0
|  |  |  | 11 | 0 | 20 | 20 | 0 | 0
|  |  |  | 12 | 0 | 20 | 20 | 0 | 0
|  |  |  | 13 | 0 | 20 | 20 | 0 | 0
|  |  |  | 14 | 0 | 20 | 20 | 0 | 0
|  |  |  | 15 | 0 | 20 | 20 | 0 | 0
|  |  |  | 16 | 0 | 20 | 20 | 0 | 0
|  |  |  | 17 | 0 | 20 | 20 | 0 | 0
|  |  |  | 18 | 0 | 20 | 20 | 0 | 0
|  |  |  | 19 | 0 | 20 | 20 | 0 | 0
|  |  |  | 20 | 0 | 20 | 20 | 0 | 0
|  |  |  | 21 | 0 | 20 | 20 | 0 | 0
|  |  |  | 22 | 0 | 20 | 20 | 0 | 0
|  |  |  | 23 | 0 | 20 | 20 | 0 | 0
|  |  |  | 24 | 0 | 20 | 20 | 0 | 0
|  |  | 11 | 1 | 0 | 20 | 20 | 0 | 0
|  |  | 12 | 1 | 0 | 20 | 20 | 0 | 0
DHN_hex_in_Building1_h_ht | DHW | DHN_hex_in_Building1 | 1 | 1 | 0.42485 | 70 | 60 | 0.042485 | 0
|  |  |  | 2 | 0.16891 | 70 | 60 | 0.016891 | 0
|  |  |  | 3 | 0 | 70 | 60 | 0 | 0
|  |  |  | 4 | 0 | 70 | 60 | 0 | 0
|  |  |  | 5 | 0 | 70 | 60 | 0 | 0
|  |  |  | 6 | 0 | 70 | 60 | 0 | 0
|  |  |  | 7 | 0 | 70 | 60 | 0 | 0
|  |  |  | 8 | 0 | 70 | 60 | 0 | 0
|  |  |  | 9 | 0 | 70 | 60 | 0 | 0
|  |  |  | 10 | 31.8718 | 70 | 60 | 3.1872 | 0
|  |  |  | 11 | 42.9008 | 70 | 60 | 4.2901 | 0
|  |  |  | 12 | 1.9342 | 70 | 60 | 0.19342 | 0
|  |  |  | 13 | 0 | 70 | 60 | 0 | 0
|  |  |  | 14 | 0.40462 | 70 | 60 | 0.040462 | 0
|  |  |  | 15 | 42.9008 | 70 | 60 | 4.2901 | 0
|  |  |  | 16 | 0.42485 | 70 | 60 | 0.042485 | 0
|  |  |  | 17 | 0.42485 | 70 | 60 | 0.042485 | 0
|  |  |  | 18 | 2.5501 | 70 | 60 | 0.25501 | 0
|  |  |  | 19 | 2.5501 | 70 | 60 | 0.25501 | 0
|  |  |  | 20 | 0.42485 | 70 | 60 | 0.042485 | 0
|  |  |  | 21 | 0.42485 | 70 | 60 | 0.042485 | 0
|  |  |  | 22 | 0.42485 | 70 | 60 | 0.042485 | 0
|  |  |  | 23 | 0.42485 | 70 | 60 | 0.042485 | 0
|  |  |  | 24 | 0.42485 | 70 | 60 | 0.042485 | 0
|  |  | 2 | 1 | 0 | 70 | 60 | 0 | 0
|  |  |  | 2 | 0.84698 | 70 | 60 | 0.084698 | 0
|  |  |  | 3 | 0 | 70 | 60 | 0 | 0
|  |  |  | 4 | 0.84698 | 70 | 60 | 0.084698 | 0
|  |  |  | 5 | 0 | 70 | 60 | 0 | 0
|  |  |  | 6 | 0.84698 | 70 | 60 | 0.084698 | 0
|  |  |  | 7 | 0 | 70 | 60 | 0 | 0
|  |  |  | 8 | 0.59105 | 70 | 60 | 0.059105 | 0
|  |  |  | 9 | 0 | 70 | 60 | 0 | 0
|  |  |  | 10 | 0 | 70 | 60 | 0 | 0
|  |  |  | 11 | 0 | 70 | 60 | 0 | 0
|  |  |  | 12 | 0 | 70 | 60 | 0 | 0
|  |  |  | 13 | 0 | 70 | 60 | 0 | 0
|  |  |  | 14 | 0 | 70 | 60 | 0 | 0
|  |  |  | 15 | 0 | 70 | 60 | 0 | 0
|  |  |  | 16 | 0.40462 | 70 | 60 | 0.040462 | 0
|  |  |  | 17 | 3.5668 | 70 | 60 | 0.35668 | 0
|  |  |  | 18 | 0.42485 | 70 | 60 | 0.042485 | 0
|  |  |  | 19 | 0.42485 | 70 | 60 | 0.042485 | 0
|  |  |  | 20 | 0 | 70 | 60 | 0 | 0
|  |  |  | 21 | 0.84698 | 70 | 60 | 0.084698 | 0
|  |  |  | 22 | 0 | 70 | 60 | 0 | 0
|  |  |  | 23 | 0.84698 | 70 | 60 | 0.084698 | 0
|  |  |  | 24 | 0.42485 | 70 | 60 | 0.042485 | 0
|  |  | 3 | 1 | 0 | 70 | 60 | 0 | 0
|  |  |  | 2 | 0.84698 | 70 | 60 | 0.084698 | 0
|  |  |  | 3 | 0 | 70 | 60 | 0 | 0
|  |  |  | 4 | 0.84698 | 70 | 60 | 0.084698 | 0
|  |  |  | 5 | 0 | 70 | 60 | 0 | 0
|  |  |  | 6 | 0.84698 | 70 | 60 | 0.084698 | 0
|  |  |  | 7 | 0 | 70 | 60 | 0 | 0
|  |  |  | 8 | 0.84698 | 70 | 60 | 0.084698 | 0
|  |  |  | 9 | 0 | 70 | 60 | 0 | 0
|  |  |  | 10 | 38.7158 | 70 | 60 | 3.8716 | 0
|  |  |  | 11 | 51.6933 | 70 | 60 | 5.1693 | 0
|  |  |  | 12 | 2.5299 | 70 | 60 | 0.25299 | 0
|  |  |  | 13 | 2.5299 | 70 | 60 | 0.25299 | 0
|  |  |  | 14 | 0.40462 | 70 | 60 | 0.040462 | 0
|  |  |  | 15 | 54.8555 | 70 | 60 | 5.4855 | 0
|  |  |  | 16 | 0.42485 | 70 | 60 | 0.042485 | 0
|  |  |  | 17 | 0 | 70 | 60 | 0 | 0
|  |  |  | 18 | 2.9723 | 70 | 60 | 0.29723 | 0
|  |  |  | 19 | 0 | 70 | 60 | 0 | 0
|  |  |  | 20 | 2.9587 | 70 | 60 | 0.29587 | 0
|  |  |  | 21 | 0 | 70 | 60 | 0 | 0
|  |  |  | 22 | 0.84698 | 70 | 60 | 0.084698 | 0
|  |  |  | 23 | 0 | 70 | 60 | 0 | 0
|  |  |  | 24 | 0.84698 | 70 | 60 | 0.084698 | 0
|  |  | 4 | 1 | 0 | 70 | 60 | 0 | 0
|  |  |  | 2 | 0.84698 | 70 | 60 | 0.084698 | 0
|  |  |  | 3 | 0 | 70 | 60 | 0 | 0
|  |  |  | 4 | 0 | 70 | 60 | 0 | 0
|  |  |  | 5 | 0 | 70 | 60 | 0 | 0
|  |  |  | 6 | 0 | 70 | 60 | 0 | 0
|  |  |  | 7 | 0 | 70 | 60 | 0 | 0
|  |  |  | 8 | 0 | 70 | 60 | 0 | 0
|  |  |  | 9 | 0 | 70 | 60 | 0 | 0
|  |  |  | 10 | 34.7909 | 70 | 60 | 3.4791 | 0
|  |  |  | 11 | 36.5967 | 70 | 60 | 3.6597 | 0
|  |  |  | 12 | 2.5299 | 70 | 60 | 0.25299 | 0
|  |  |  | 13 | 2.5299 | 70 | 60 | 0.25299 | 0
|  |  |  | 14 | 0.40462 | 70 | 60 | 0.040462 | 0
|  |  |  | 15 | 39.7386 | 70 | 60 | 3.9739 | 0
|  |  |  | 16 | 0.40462 | 70 | 60 | 0.040462 | 0
|  |  |  | 17 | 0.40462 | 70 | 60 | 0.040462 | 0
|  |  |  | 18 | 5.6921 | 70 | 60 | 0.56921 | 0
|  |  |  | 19 | 0 | 70 | 60 | 0 | 0
|  |  |  | 20 | 2.9587 | 70 | 60 | 0.29587 | 0
|  |  |  | 21 | 0 | 70 | 60 | 0 | 0
|  |  |  | 22 | 0.84698 | 70 | 60 | 0.084698 | 0
|  |  |  | 23 | 0 | 70 | 60 | 0 | 0
|  |  |  | 24 | 0.84698 | 70 | 60 | 0.084698 | 0
|  |  | 5 | 1 | 0 | 70 | 60 | 0 | 0
|  |  |  | 2 | 0 | 70 | 60 | 0 | 0
|  |  |  | 3 | 0 | 70 | 60 | 0 | 0
|  |  |  | 4 | 0 | 70 | 60 | 0 | 0
|  |  |  | 5 | 0 | 70 | 60 | 0 | 0
|  |  |  | 6 | 3.5668 | 70 | 60 | 0.35668 | 0
|  |  |  | 7 | 0 | 70 | 60 | 0 | 0
|  |  |  | 8 | 0.84698 | 70 | 60 | 0.084698 | 0
|  |  |  | 9 | 0.42485 | 70 | 60 | 0.042485 | 0
|  |  |  | 10 | 0.42485 | 70 | 60 | 0.042485 | 0
|  |  |  | 11 | 0 | 70 | 60 | 0 | 0
|  |  |  | 12 | 0 | 70 | 60 | 0 | 0
|  |  |  | 13 | 0 | 70 | 60 | 0 | 0
|  |  |  | 14 | 0 | 70 | 60 | 0 | 0
|  |  |  | 15 | 0 | 70 | 60 | 0 | 0
|  |  |  | 16 | 0 | 70 | 60 | 0 | 0
|  |  |  | 17 | 0 | 70 | 60 | 0 | 0
|  |  |  | 18 | 0.16149 | 70 | 60 | 0.016149 | 0
|  |  |  | 19 | 3.5668 | 70 | 60 | 0.35668 | 0
|  |  |  | 20 | 0.42485 | 70 | 60 | 0.042485 | 0
|  |  |  | 21 | 0 | 70 | 60 | 0 | 0
|  |  |  | 22 | 0.59105 | 70 | 60 | 0.059105 | 0
|  |  |  | 23 | 0 | 70 | 60 | 0 | 0
|  |  |  | 24 | 0 | 70 | 60 | 0 | 0
|  |  | 6 | 1 | 0.42485 | 70 | 60 | 0.042485 | 0
|  |  |  | 2 | 0 | 70 | 60 | 0 | 0
|  |  |  | 3 | 0.84698 | 70 | 60 | 0.084698 | 0
|  |  |  | 4 | 0 | 70 | 60 | 0 | 0
|  |  |  | 5 | 0.84698 | 70 | 60 | 0.084698 | 0
|  |  |  | 6 | 0 | 70 | 60 | 0 | 0
|  |  |  | 7 | 0.84698 | 70 | 60 | 0.084698 | 0
|  |  |  | 8 | 0 | 70 | 60 | 0 | 0
|  |  |  | 9 | 0 | 70 | 60 | 0 | 0
|  |  |  | 10 | 0 | 70 | 60 | 0 | 0
|  |  |  | 11 | 0 | 70 | 60 | 0 | 0
|  |  |  | 12 | 1.0604 | 70 | 60 | 0.10604 | 0
|  |  |  | 13 | 2.5299 | 70 | 60 | 0.25299 | 0
|  |  |  | 14 | 0.40462 | 70 | 60 | 0.040462 | 0
|  |  |  | 15 | 0.40462 | 70 | 60 | 0.040462 | 0
|  |  |  | 16 | 0.40462 | 70 | 60 | 0.040462 | 0
|  |  |  | 17 | 0.40462 | 70 | 60 | 0.040462 | 0
|  |  |  | 18 | 2.5299 | 70 | 60 | 0.25299 | 0
|  |  |  | 19 | 2.5299 | 70 | 60 | 0.25299 | 0
|  |  |  | 20 | 0.40462 | 70 | 60 | 0.040462 | 0
|  |  |  | 21 | 3.5668 | 70 | 60 | 0.35668 | 0
|  |  |  | 22 | 0 | 70 | 60 | 0 | 0
|  |  |  | 23 | 0.84698 | 70 | 60 | 0.084698 | 0
|  |  |  | 24 | 0.42485 | 70 | 60 | 0.042485 | 0
|  |  | 7 | 1 | 0 | 70 | 60 | 0 | 0
|  |  |  | 2 | 0.84698 | 70 | 60 | 0.084698 | 0
|  |  |  | 3 | 0 | 70 | 60 | 0 | 0
|  |  |  | 4 | 0.84698 | 70 | 60 | 0.084698 | 0
|  |  |  | 5 | 0 | 70 | 60 | 0 | 0
|  |  |  | 6 | 0.84698 | 70 | 60 | 0.084698 | 0
|  |  |  | 7 | 0 | 70 | 60 | 0 | 0
|  |  |  | 8 | 0.84698 | 70 | 60 | 0.084698 | 0
|  |  |  | 9 | 0 | 70 | 60 | 0 | 0
|  |  |  | 10 | 48.2795 | 70 | 60 | 4.828 | 0
|  |  |  | 11 | 63.648 | 70 | 60 | 6.3648 | 0
|  |  |  | 12 | 2.5299 | 70 | 60 | 0.25299 | 0
|  |  |  | 13 | 2.5299 | 70 | 60 | 0.25299 | 0
|  |  |  | 14 | 0.40462 | 70 | 60 | 0.040462 | 0
|  |  |  | 15 | 63.648 | 70 | 60 | 6.3648 | 0
|  |  |  | 16 | 0.40462 | 70 | 60 | 0.040462 | 0
|  |  |  | 17 | 0.40462 | 70 | 60 | 0.040462 | 0
|  |  |  | 18 | 5.6921 | 70 | 60 | 0.56921 | 0
|  |  |  | 19 | 0 | 70 | 60 | 0 | 0
|  |  |  | 20 | 2.9587 | 70 | 60 | 0.29587 | 0
|  |  |  | 21 | 0 | 70 | 60 | 0 | 0
|  |  |  | 22 | 0.84698 | 70 | 60 | 0.084698 | 0
|  |  |  | 23 | 0 | 70 | 60 | 0 | 0
|  |  |  | 24 | 0.84698 | 70 | 60 | 0.084698 | 0
|  |  | 8 | 1 | 0 | 70 | 60 | 0 | 0
|  |  |  | 2 | 0.84698 | 70 | 60 | 0.084698 | 0
|  |  |  | 3 | 0 | 70 | 60 | 0 | 0
|  |  |  | 4 | 0 | 70 | 60 | 0 | 0
|  |  |  | 5 | 0 | 70 | 60 | 0 | 0
|  |  |  | 6 | 0 | 70 | 60 | 0 | 0
|  |  |  | 7 | 0 | 70 | 60 | 0 | 0
|  |  |  | 8 | 0 | 70 | 60 | 0 | 0
|  |  |  | 9 | 0 | 70 | 60 | 0 | 0
|  |  |  | 10 | 31.6287 | 70 | 60 | 3.1629 | 0
|  |  |  | 11 | 39.7386 | 70 | 60 | 3.9739 | 0
|  |  |  | 12 | 2.5299 | 70 | 60 | 0.25299 | 0
|  |  |  | 13 | 2.5299 | 70 | 60 | 0.25299 | 0
|  |  |  | 14 | 0.40462 | 70 | 60 | 0.040462 | 0
|  |  |  | 15 | 39.7386 | 70 | 60 | 3.9739 | 0
|  |  |  | 16 | 0.40462 | 70 | 60 | 0.040462 | 0
|  |  |  | 17 | 0.40462 | 70 | 60 | 0.040462 | 0
|  |  |  | 18 | 5.6921 | 70 | 60 | 0.56921 | 0
|  |  |  | 19 | 0 | 70 | 60 | 0 | 0
|  |  |  | 20 | 2.9587 | 70 | 60 | 0.29587 | 0
|  |  |  | 21 | 0 | 70 | 60 | 0 | 0
|  |  |  | 22 | 0.84698 | 70 | 60 | 0.084698 | 0
|  |  |  | 23 | 0 | 70 | 60 | 0 | 0
|  |  |  | 24 | 0.84698 | 70 | 60 | 0.084698 | 0
|  |  | 9 | 1 | 0 | 70 | 60 | 0 | 0
|  |  |  | 2 | 0.84698 | 70 | 60 | 0.084698 | 0
|  |  |  | 3 | 0 | 70 | 60 | 0 | 0
|  |  |  | 4 | 0.84698 | 70 | 60 | 0.084698 | 0
|  |  |  | 5 | 0 | 70 | 60 | 0 | 0
|  |  |  | 6 | 0.84698 | 70 | 60 | 0.084698 | 0
|  |  |  | 7 | 0 | 70 | 60 | 0 | 0
|  |  |  | 8 | 0.84698 | 70 | 60 | 0.084698 | 0
|  |  |  | 9 | 0 | 70 | 60 | 0 | 0
|  |  |  | 10 | 0.46069 | 70 | 60 | 0.046069 | 0
|  |  |  | 11 | 3.8745 | 70 | 60 | 0.38745 | 0
|  |  |  | 12 | 2.5299 | 70 | 60 | 0.25299 | 0
|  |  |  | 13 | 2.5299 | 70 | 60 | 0.25299 | 0
|  |  |  | 14 | 0.40462 | 70 | 60 | 0.040462 | 0
|  |  |  | 15 | 3.8745 | 70 | 60 | 0.38745 | 0
|  |  |  | 16 | 0.40462 | 70 | 60 | 0.040462 | 0
|  |  |  | 17 | 0.40462 | 70 | 60 | 0.040462 | 0
|  |  |  | 18 | 2.5299 | 70 | 60 | 0.25299 | 0
|  |  |  | 19 | 2.5299 | 70 | 60 | 0.25299 | 0
|  |  |  | 20 | 3.5668 | 70 | 60 | 0.35668 | 0
|  |  |  | 21 | 0 | 70 | 60 | 0 | 0
|  |  |  | 22 | 0.84698 | 70 | 60 | 0.084698 | 0
|  |  |  | 23 | 0 | 70 | 60 | 0 | 0
|  |  |  | 24 | 0.84698 | 70 | 60 | 0.084698 | 0
|  |  | 10 | 1 | 0 | 70 | 60 | 0 | 0
|  |  |  | 2 | 0.84698 | 70 | 60 | 0.084698 | 0
|  |  |  | 3 | 0 | 70 | 60 | 0 | 0
|  |  |  | 4 | 0.84698 | 70 | 60 | 0.084698 | 0
|  |  |  | 5 | 0 | 70 | 60 | 0 | 0
|  |  |  | 6 | 0 | 70 | 60 | 0 | 0
|  |  |  | 7 | 0 | 70 | 60 | 0 | 0
|  |  |  | 8 | 0 | 70 | 60 | 0 | 0
|  |  |  | 9 | 0 | 70 | 60 | 0 | 0
|  |  |  | 10 | 2.1224 | 70 | 60 | 0.21224 | 0
|  |  |  | 11 | 3.8745 | 70 | 60 | 0.38745 | 0
|  |  |  | 12 | 2.5299 | 70 | 60 | 0.25299 | 0
|  |  |  | 13 | 2.5299 | 70 | 60 | 0.25299 | 0
|  |  |  | 14 | 0.40462 | 70 | 60 | 0.040462 | 0
|  |  |  | 15 | 3.8745 | 70 | 60 | 0.38745 | 0
|  |  |  | 16 | 0.40462 | 70 | 60 | 0.040462 | 0
|  |  |  | 17 | 0.40462 | 70 | 60 | 0.040462 | 0
|  |  |  | 18 | 5.6921 | 70 | 60 | 0.56921 | 0
|  |  |  | 19 | 0 | 70 | 60 | 0 | 0
|  |  |  | 20 | 2.9587 | 70 | 60 | 0.29587 | 0
|  |  |  | 21 | 0 | 70 | 60 | 0 | 0
|  |  |  | 22 | 0.84698 | 70 | 60 | 0.084698 | 0
|  |  |  | 23 | 0 | 70 | 60 | 0 | 0
|  |  |  | 24 | 0.84698 | 70 | 60 | 0.084698 | 0
|  |  | 11 | 1 | 3.8745 | 70 | 60 | 0.38745 | 0
|  |  | 12 | 1 | 3.8745 | 70 | 60 | 0.38745 | 0
| SH | DHN_hex_in_Building1 | 1 | 1 | 862.3239 | 70 | 60 | 86.2324 | 0
|  |  |  | 2 | 862.5798 | 70 | 60 | 86.258 | 0
|  |  |  | 3 | 862.7487 | 70 | 60 | 86.2749 | 0
|  |  |  | 4 | 862.7487 | 70 | 60 | 86.2749 | 0
|  |  |  | 5 | 862.7487 | 70 | 60 | 86.2749 | 0
|  |  |  | 6 | 862.7487 | 70 | 60 | 86.2749 | 0
|  |  |  | 7 | 862.7487 | 70 | 60 | 86.2749 | 0
|  |  |  | 8 | 862.7487 | 70 | 60 | 86.2749 | 0
|  |  |  | 9 | 862.7487 | 70 | 60 | 86.2749 | 0
|  |  |  | 10 | 830.8769 | 70 | 60 | 83.0877 | 0
|  |  |  | 11 | 819.8479 | 70 | 60 | 81.9848 | 0
|  |  |  | 12 | 860.8146 | 70 | 60 | 86.0815 | 0
|  |  |  | 13 | 862.7487 | 70 | 60 | 86.2749 | 0
|  |  |  | 14 | 846.3578 | 70 | 60 | 84.6358 | 0
|  |  |  | 15 | 802.0708 | 70 | 60 | 80.2071 | 0
|  |  |  | 16 | 862.3239 | 70 | 60 | 86.2324 | 0
|  |  |  | 17 | 862.3239 | 70 | 60 | 86.2324 | 0
|  |  |  | 18 | 860.1986 | 70 | 60 | 86.0199 | 0
|  |  |  | 19 | 860.1986 | 70 | 60 | 86.0199 | 0
|  |  |  | 20 | 862.3239 | 70 | 60 | 86.2324 | 0
|  |  |  | 21 | 862.3239 | 70 | 60 | 86.2324 | 0
|  |  |  | 22 | 862.3239 | 70 | 60 | 86.2324 | 0
|  |  |  | 23 | 862.3239 | 70 | 60 | 86.2324 | 0
|  |  |  | 24 | 862.3239 | 70 | 60 | 86.2324 | 0
|  |  | 2 | 1 | 862.7487 | 70 | 60 | 86.2749 | 0
|  |  |  | 2 | 654.8126 | 70 | 60 | 65.4813 | 0
|  |  |  | 3 | 862.7487 | 70 | 60 | 86.2749 | 0
|  |  |  | 4 | 861.9017 | 70 | 60 | 86.1902 | 0
|  |  |  | 5 | 660.7872 | 70 | 60 | 66.0787 | 0
|  |  |  | 6 | 861.9017 | 70 | 60 | 86.1902 | 0
|  |  |  | 7 | 862.7487 | 70 | 60 | 86.2749 | 0
|  |  |  | 8 | 862.1577 | 70 | 60 | 86.2158 | 0
|  |  |  | 9 | 532.7429 | 70 | 60 | 53.2743 | 0
|  |  |  | 10 | 709.0803 | 70 | 60 | 70.908 | 0
|  |  |  | 11 | 862.7487 | 70 | 60 | 86.2749 | 0
|  |  |  | 12 | 862.7487 | 70 | 60 | 86.2749 | 0
|  |  |  | 13 | 0 | 70 | 60 | 0 | 0
|  |  |  | 14 | 522.4872 | 70 | 60 | 52.2487 | 0
|  |  |  | 15 | 855.9434 | 70 | 60 | 85.5943 | 0
|  |  |  | 16 | 595.1268 | 70 | 60 | 59.5127 | 0
|  |  |  | 17 | 859.1819 | 70 | 60 | 85.9182 | 0
|  |  |  | 18 | 0 | 70 | 60 | 0 | 0
|  |  |  | 19 | 862.3239 | 70 | 60 | 86.2324 | 0
|  |  |  | 20 | 493.461 | 70 | 60 | 49.3461 | 0
|  |  |  | 21 | 724.8063 | 70 | 60 | 72.4806 | 0
|  |  |  | 22 | 862.7487 | 70 | 60 | 86.2749 | 0
|  |  |  | 23 | 654.8126 | 70 | 60 | 65.4813 | 0
|  |  |  | 24 | 790.6978 | 70 | 60 | 79.0698 | 0
|  |  | 3 | 1 | 795.4044 | 70 | 60 | 79.5404 | 0
|  |  |  | 2 | 800.1109 | 70 | 60 | 80.0111 | 0
|  |  |  | 3 | 862.7487 | 70 | 60 | 86.2749 | 0
|  |  |  | 4 | 861.9017 | 70 | 60 | 86.1902 | 0
|  |  |  | 5 | 862.7487 | 70 | 60 | 86.2749 | 0
|  |  |  | 6 | 656.5894 | 70 | 60 | 65.6589 | 0
|  |  |  | 7 | 862.7487 | 70 | 60 | 86.2749 | 0
|  |  |  | 8 | 553.4284 | 70 | 60 | 55.3428 | 0
|  |  |  | 9 | 862.7487 | 70 | 60 | 86.2749 | 0
|  |  |  | 10 | 824.0329 | 70 | 60 | 82.4033 | 0
|  |  |  | 11 | 629.9891 | 70 | 60 | 62.9989 | 0
|  |  |  | 12 | 0 | 70 | 60 | 0 | 0
|  |  |  | 13 | 860.2188 | 70 | 60 | 86.0219 | 0
|  |  |  | 14 | 0 | 70 | 60 | 0 | 0
|  |  |  | 15 | 589.9645 | 70 | 60 | 58.9964 | 0
|  |  |  | 16 | 581.6176 | 70 | 60 | 58.1618 | 0
|  |  |  | 17 | 606.3999 | 70 | 60 | 60.64 | 0
|  |  |  | 18 | 0 | 70 | 60 | 0 | 0
|  |  |  | 19 | 112.1562 | 70 | 60 | 11.2156 | 0
|  |  |  | 20 | 859.79 | 70 | 60 | 85.979 | 0
|  |  |  | 21 | 862.7487 | 70 | 60 | 86.2749 | 0
|  |  |  | 22 | 861.9017 | 70 | 60 | 86.1902 | 0
|  |  |  | 23 | 150.8252 | 70 | 60 | 15.0825 | 0
|  |  |  | 24 | 720.0998 | 70 | 60 | 72.01 | 0
|  |  | 4 | 1 | 862.7487 | 70 | 60 | 86.2749 | 0
|  |  |  | 2 | 861.9017 | 70 | 60 | 86.1902 | 0
|  |  |  | 3 | 862.7487 | 70 | 60 | 86.2749 | 0
|  |  |  | 4 | 862.7487 | 70 | 60 | 86.2749 | 0
|  |  |  | 5 | 862.7487 | 70 | 60 | 86.2749 | 0
|  |  |  | 6 | 862.7487 | 70 | 60 | 86.2749 | 0
|  |  |  | 7 | 862.7487 | 70 | 60 | 86.2749 | 0
|  |  |  | 8 | 862.7487 | 70 | 60 | 86.2749 | 0
|  |  |  | 9 | 862.7487 | 70 | 60 | 86.2749 | 0
|  |  |  | 10 | 827.9579 | 70 | 60 | 82.7958 | 0
|  |  |  | 11 | 108.8235 | 70 | 60 | 10.8823 | 0
|  |  |  | 12 | 528.0062 | 70 | 60 | 52.8006 | 0
|  |  |  | 13 | 801.3967 | 70 | 60 | 80.1397 | 0
|  |  |  | 14 | 0 | 70 | 60 | 0 | 0
|  |  |  | 15 | 580.5716 | 70 | 60 | 58.0572 | 0
|  |  |  | 16 | 547.8648 | 70 | 60 | 54.7865 | 0
|  |  |  | 17 | 0 | 70 | 60 | 0 | 0
|  |  |  | 18 | 0 | 70 | 60 | 0 | 0
|  |  |  | 19 | 837.0015 | 70 | 60 | 83.7002 | 0
|  |  |  | 20 | 520.3991 | 70 | 60 | 52.0399 | 0
|  |  |  | 21 | 862.7487 | 70 | 60 | 86.2749 | 0
|  |  |  | 22 | 861.9017 | 70 | 60 | 86.1902 | 0
|  |  |  | 23 | 862.7487 | 70 | 60 | 86.2749 | 0
|  |  |  | 24 | 861.9017 | 70 | 60 | 86.1902 | 0
|  |  | 5 | 1 | 862.7487 | 70 | 60 | 86.2749 | 0
|  |  |  | 2 | 780.2805 | 70 | 60 | 78.0281 | 0
|  |  |  | 3 | 0 | 70 | 60 | 0 | 0
|  |  |  | 4 | 862.7487 | 70 | 60 | 86.2749 | 0
|  |  |  | 5 | 510.1794 | 70 | 60 | 51.0179 | 0
|  |  |  | 6 | 859.1819 | 70 | 60 | 85.9182 | 0
|  |  |  | 7 | 486.3088 | 70 | 60 | 48.6309 | 0
|  |  |  | 8 | 600.445 | 70 | 60 | 60.0445 | 0
|  |  |  | 9 | 715.1239 | 70 | 60 | 71.5124 | 0
|  |  |  | 10 | 844.4734 | 70 | 60 | 84.4473 | 0
|  |  |  | 11 | 0 | 70 | 60 | 0 | 0
|  |  |  | 12 | 777.8189 | 70 | 60 | 77.7819 | 0
|  |  |  | 13 | 530.5616 | 70 | 60 | 53.0562 | 0
|  |  |  | 14 | 0 | 70 | 60 | 0 | 0
|  |  |  | 15 | 742.0685 | 70 | 60 | 74.2069 | 0
|  |  |  | 16 | 90.46 | 70 | 60 | 9.046 | 0
|  |  |  | 17 | 760.5559 | 70 | 60 | 76.0556 | 0
|  |  |  | 18 | 781.0854 | 70 | 60 | 78.1085 | 0
|  |  |  | 19 | 821.7888 | 70 | 60 | 82.1789 | 0
|  |  |  | 20 | 862.3239 | 70 | 60 | 86.2324 | 0
|  |  |  | 21 | 0 | 70 | 60 | 0 | 0
|  |  |  | 22 | 0 | 70 | 60 | 0 | 0
|  |  |  | 23 | 550.1498 | 70 | 60 | 55.015 | 0
|  |  |  | 24 | 862.7487 | 70 | 60 | 86.2749 | 0
|  |  | 6 | 1 | 862.3239 | 70 | 60 | 86.2324 | 0
|  |  |  | 2 | 450.2579 | 70 | 60 | 45.0258 | 0
|  |  |  | 3 | 705.9802 | 70 | 60 | 70.598 | 0
|  |  |  | 4 | 862.7487 | 70 | 60 | 86.2749 | 0
|  |  |  | 5 | 861.9017 | 70 | 60 | 86.1902 | 0
|  |  |  | 6 | 862.7487 | 70 | 60 | 86.2749 | 0
|  |  |  | 7 | 340.8212 | 70 | 60 | 34.0821 | 0
|  |  |  | 8 | 587.5646 | 70 | 60 | 58.7565 | 0
|  |  |  | 9 | 778.3511 | 70 | 60 | 77.8351 | 0
|  |  |  | 10 | 748.0389 | 70 | 60 | 74.8039 | 0
|  |  |  | 11 | 0 | 70 | 60 | 0 | 0
|  |  |  | 12 | 0 | 70 | 60 | 0 | 0
|  |  |  | 13 | 533.3064 | 70 | 60 | 53.3306 | 0
|  |  |  | 14 | 0 | 70 | 60 | 0 | 0
|  |  |  | 15 | 0 | 70 | 60 | 0 | 0
|  |  |  | 16 | 144.0183 | 70 | 60 | 14.4018 | 0
|  |  |  | 17 | 495.9162 | 70 | 60 | 49.5916 | 0
|  |  |  | 18 | 535.9145 | 70 | 60 | 53.5914 | 0
|  |  |  | 19 | 0 | 70 | 60 | 0 | 0
|  |  |  | 20 | 5.7563 | 70 | 60 | 0.57563 | 0
|  |  |  | 21 | 409.005 | 70 | 60 | 40.9005 | 0
|  |  |  | 22 | 784.0265 | 70 | 60 | 78.4027 | 0
|  |  |  | 23 | 183.1545 | 70 | 60 | 18.3154 | 0
|  |  |  | 24 | 545.958 | 70 | 60 | 54.5958 | 0
|  |  | 7 | 1 | 346.9953 | 70 | 60 | 34.6995 | 0
|  |  |  | 2 | 0 | 70 | 60 | 0 | 0
|  |  |  | 3 | 0 | 70 | 60 | 0 | 0
|  |  |  | 4 | 811.1713 | 70 | 60 | 81.1171 | 0
|  |  |  | 5 | 0 | 70 | 60 | 0 | 0
|  |  |  | 6 | 0 | 70 | 60 | 0 | 0
|  |  |  | 7 | 423.5809 | 70 | 60 | 42.3581 | 0
|  |  |  | 8 | 230.4966 | 70 | 60 | 23.0497 | 0
|  |  |  | 9 | 0 | 70 | 60 | 0 | 0
|  |  |  | 10 | 0 | 70 | 60 | 0 | 0
|  |  |  | 11 | 0 | 70 | 60 | 0 | 0
|  |  |  | 12 | 0 | 70 | 60 | 0 | 0
|  |  |  | 13 | 0 | 70 | 60 | 0 | 0
|  |  |  | 14 | 0 | 70 | 60 | 0 | 0
|  |  |  | 15 | 0 | 70 | 60 | 0 | 0
|  |  |  | 16 | 0 | 70 | 60 | 0 | 0
|  |  |  | 17 | 0 | 70 | 60 | 0 | 0
|  |  |  | 18 | 0 | 70 | 60 | 0 | 0
|  |  |  | 19 | 0 | 70 | 60 | 0 | 0
|  |  |  | 20 | 0 | 70 | 60 | 0 | 0
|  |  |  | 21 | 0 | 70 | 60 | 0 | 0
|  |  |  | 22 | 0 | 70 | 60 | 0 | 0
|  |  |  | 23 | 0 | 70 | 60 | 0 | 0
|  |  |  | 24 | 0 | 70 | 60 | 0 | 0
|  |  | 8 | 1 | 0 | 70 | 60 | 0 | 0
|  |  |  | 2 | 0 | 70 | 60 | 0 | 0
|  |  |  | 3 | 0 | 70 | 60 | 0 | 0
|  |  |  | 4 | 0 | 70 | 60 | 0 | 0
|  |  |  | 5 | 0 | 70 | 60 | 0 | 0
|  |  |  | 6 | 0 | 70 | 60 | 0 | 0
|  |  |  | 7 | 0 | 70 | 60 | 0 | 0
|  |  |  | 8 | 0 | 70 | 60 | 0 | 0
|  |  |  | 9 | 0 | 70 | 60 | 0 | 0
|  |  |  | 10 | 0 | 70 | 60 | 0 | 0
|  |  |  | 11 | 0 | 70 | 60 | 0 | 0
|  |  |  | 12 | 0 | 70 | 60 | 0 | 0
|  |  |  | 13 | 0 | 70 | 60 | 0 | 0
|  |  |  | 14 | 0 | 70 | 60 | 0 | 0
|  |  |  | 15 | 0 | 70 | 60 | 0 | 0
|  |  |  | 16 | 0 | 70 | 60 | 0 | 0
|  |  |  | 17 | 0 | 70 | 60 | 0 | 0
|  |  |  | 18 | 0 | 70 | 60 | 0 | 0
|  |  |  | 19 | 0 | 70 | 60 | 0 | 0
|  |  |  | 20 | 0 | 70 | 60 | 0 | 0
|  |  |  | 21 | 0 | 70 | 60 | 0 | 0
|  |  |  | 22 | 0 | 70 | 60 | 0 | 0
|  |  |  | 23 | 0 | 70 | 60 | 0 | 0
|  |  |  | 24 | 0 | 70 | 60 | 0 | 0
|  |  | 9 | 1 | 111.3621 | 70 | 60 | 11.1362 | 0
|  |  |  | 2 | 0 | 70 | 60 | 0 | 0
|  |  |  | 3 | 0 | 70 | 60 | 0 | 0
|  |  |  | 4 | 660.5622 | 70 | 60 | 66.0562 | 0
|  |  |  | 5 | 0 | 70 | 60 | 0 | 0
|  |  |  | 6 | 0 | 70 | 60 | 0 | 0
|  |  |  | 7 | 209.3864 | 70 | 60 | 20.9386 | 0
|  |  |  | 8 | 202.5685 | 70 | 60 | 20.2569 | 0
|  |  |  | 9 | 0 | 70 | 60 | 0 | 0
|  |  |  | 10 | 0 | 70 | 60 | 0 | 0
|  |  |  | 11 | 0 | 70 | 60 | 0 | 0
|  |  |  | 12 | 0 | 70 | 60 | 0 | 0
|  |  |  | 13 | 0 | 70 | 60 | 0 | 0
|  |  |  | 14 | 0 | 70 | 60 | 0 | 0
|  |  |  | 15 | 0 | 70 | 60 | 0 | 0
|  |  |  | 16 | 0 | 70 | 60 | 0 | 0
|  |  |  | 17 | 0 | 70 | 60 | 0 | 0
|  |  |  | 18 | 0 | 70 | 60 | 0 | 0
|  |  |  | 19 | 0 | 70 | 60 | 0 | 0
|  |  |  | 20 | 0 | 70 | 60 | 0 | 0
|  |  |  | 21 | 0 | 70 | 60 | 0 | 0
|  |  |  | 22 | 0 | 70 | 60 | 0 | 0
|  |  |  | 23 | 0 | 70 | 60 | 0 | 0
|  |  |  | 24 | 0 | 70 | 60 | 0 | 0
|  |  | 10 | 1 | 0 | 70 | 60 | 0 | 0
|  |  |  | 2 | 0 | 70 | 60 | 0 | 0
|  |  |  | 3 | 0 | 70 | 60 | 0 | 0
|  |  |  | 4 | 0 | 70 | 60 | 0 | 0
|  |  |  | 5 | 0 | 70 | 60 | 0 | 0
|  |  |  | 6 | 0 | 70 | 60 | 0 | 0
|  |  |  | 7 | 63.6385 | 70 | 60 | 6.3638 | 0
|  |  |  | 8 | 0 | 70 | 60 | 0 | 0
|  |  |  | 9 | 0 | 70 | 60 | 0 | 0
|  |  |  | 10 | 0 | 70 | 60 | 0 | 0
|  |  |  | 11 | 0 | 70 | 60 | 0 | 0
|  |  |  | 12 | 0 | 70 | 60 | 0 | 0
|  |  |  | 13 | 0 | 70 | 60 | 0 | 0
|  |  |  | 14 | 0 | 70 | 60 | 0 | 0
|  |  |  | 15 | 0 | 70 | 60 | 0 | 0
|  |  |  | 16 | 0 | 70 | 60 | 0 | 0
|  |  |  | 17 | 0 | 70 | 60 | 0 | 0
|  |  |  | 18 | 0 | 70 | 60 | 0 | 0
|  |  |  | 19 | 0 | 70 | 60 | 0 | 0
|  |  |  | 20 | 0 | 70 | 60 | 0 | 0
|  |  |  | 21 | 0 | 70 | 60 | 0 | 0
|  |  |  | 22 | 0 | 70 | 60 | 0 | 0
|  |  |  | 23 | 0 | 70 | 60 | 0 | 0
|  |  |  | 24 | 0 | 70 | 60 | 0 | 0
|  |  | 11 | 1 | 383.1119 | 70 | 60 | 38.3112 | 0
|  |  | 12 | 1 | 0 | 70 | 60 | 0 | 0
DHN_hex_out_Building1_c_ht | Cooling | DHN_hex_out_Building1 | 1 | 1 | 0 | 62 | 72 | 0 | 0
|  |  |  | 2 | 0 | 62 | 72 | 0 | 0
|  |  |  | 3 | 0 | 62 | 72 | 0 | 0
|  |  |  | 4 | 0 | 62 | 72 | 0 | 0
|  |  |  | 5 | 0 | 62 | 72 | 0 | 0
|  |  |  | 6 | 0 | 62 | 72 | 0 | 0
|  |  |  | 7 | 0 | 62 | 72 | 0 | 0
|  |  |  | 8 | 0 | 62 | 72 | 0 | 0
|  |  |  | 9 | 0 | 62 | 72 | 0 | 0
|  |  |  | 10 | 0 | 62 | 72 | 0 | 0
|  |  |  | 11 | 0 | 62 | 72 | 0 | 0
|  |  |  | 12 | 0 | 62 | 72 | 0 | 0
|  |  |  | 13 | 0 | 62 | 72 | 0 | 0
|  |  |  | 14 | 0 | 62 | 72 | 0 | 0
|  |  |  | 15 | 0 | 62 | 72 | 0 | 0
|  |  |  | 16 | 0 | 62 | 72 | 0 | 0
|  |  |  | 17 | 0 | 62 | 72 | 0 | 0
|  |  |  | 18 | 0 | 62 | 72 | 0 | 0
|  |  |  | 19 | 0 | 62 | 72 | 0 | 0
|  |  |  | 20 | 0 | 62 | 72 | 0 | 0
|  |  |  | 21 | 0 | 62 | 72 | 0 | 0
|  |  |  | 22 | 0 | 62 | 72 | 0 | 0
|  |  |  | 23 | 0 | 62 | 72 | 0 | 0
|  |  |  | 24 | 0 | 62 | 72 | 0 | 0
|  |  | 2 | 1 | 0 | 62 | 72 | 0 | 0
|  |  |  | 2 | 0 | 62 | 72 | 0 | 0
|  |  |  | 3 | 0 | 62 | 72 | 0 | 0
|  |  |  | 4 | 0 | 62 | 72 | 0 | 0
|  |  |  | 5 | 0 | 62 | 72 | 0 | 0
|  |  |  | 6 | 0 | 62 | 72 | 0 | 0
|  |  |  | 7 | 0 | 62 | 72 | 0 | 0
|  |  |  | 8 | 0 | 62 | 72 | 0 | 0
|  |  |  | 9 | 0 | 62 | 72 | 0 | 0
|  |  |  | 10 | 0 | 62 | 72 | 0 | 0
|  |  |  | 11 | 0 | 62 | 72 | 0 | 0
|  |  |  | 12 | 0 | 62 | 72 | 0 | 0
|  |  |  | 13 | 0 | 62 | 72 | 0 | 0
|  |  |  | 14 | 0 | 62 | 72 | 0 | 0
|  |  |  | 15 | 0 | 62 | 72 | 0 | 0
|  |  |  | 16 | 0 | 62 | 72 | 0 | 0
|  |  |  | 17 | 0 | 62 | 72 | 0 | 0
|  |  |  | 18 | 0 | 62 | 72 | 0 | 0
|  |  |  | 19 | 0 | 62 | 72 | 0 | 0
|  |  |  | 20 | 0 | 62 | 72 | 0 | 0
|  |  |  | 21 | 0 | 62 | 72 | 0 | 0
|  |  |  | 22 | 0 | 62 | 72 | 0 | 0
|  |  |  | 23 | 0 | 62 | 72 | 0 | 0
|  |  |  | 24 | 0 | 62 | 72 | 0 | 0
|  |  | 3 | 1 | 0 | 62 | 72 | 0 | 0
|  |  |  | 2 | 0 | 62 | 72 | 0 | 0
|  |  |  | 3 | 0 | 62 | 72 | 0 | 0
|  |  |  | 4 | 0 | 62 | 72 | 0 | 0
|  |  |  | 5 | 0 | 62 | 72 | 0 | 0
|  |  |  | 6 | 0 | 62 | 72 | 0 | 0
|  |  |  | 7 | 0 | 62 | 72 | 0 | 0
|  |  |  | 8 | 0 | 62 | 72 | 0 | 0
|  |  |  | 9 | 0 | 62 | 72 | 0 | 0
|  |  |  | 10 | 0 | 62 | 72 | 0 | 0
|  |  |  | 11 | 0 | 62 | 72 | 0 | 0
|  |  |  | 12 | 0 | 62 | 72 | 0 | 0
|  |  |  | 13 | 0 | 62 | 72 | 0 | 0
|  |  |  | 14 | 0 | 62 | 72 | 0 | 0
|  |  |  | 15 | 0 | 62 | 72 | 0 | 0
|  |  |  | 16 | 0 | 62 | 72 | 0 | 0
|  |  |  | 17 | 0 | 62 | 72 | 0 | 0
|  |  |  | 18 | 0 | 62 | 72 | 0 | 0
|  |  |  | 19 | 0 | 62 | 72 | 0 | 0
|  |  |  | 20 | 0 | 62 | 72 | 0 | 0
|  |  |  | 21 | 0 | 62 | 72 | 0 | 0
|  |  |  | 22 | 0 | 62 | 72 | 0 | 0
|  |  |  | 23 | 0 | 62 | 72 | 0 | 0
|  |  |  | 24 | 0 | 62 | 72 | 0 | 0
|  |  | 4 | 1 | 0 | 62 | 72 | 0 | 0
|  |  |  | 2 | 0 | 62 | 72 | 0 | 0
|  |  |  | 3 | 0 | 62 | 72 | 0 | 0
|  |  |  | 4 | 0 | 62 | 72 | 0 | 0
|  |  |  | 5 | 0 | 62 | 72 | 0 | 0
|  |  |  | 6 | 0 | 62 | 72 | 0 | 0
|  |  |  | 7 | 0 | 62 | 72 | 0 | 0
|  |  |  | 8 | 0 | 62 | 72 | 0 | 0
|  |  |  | 9 | 0 | 62 | 72 | 0 | 0
|  |  |  | 10 | 0 | 62 | 72 | 0 | 0
|  |  |  | 11 | 0 | 62 | 72 | 0 | 0
|  |  |  | 12 | 0 | 62 | 72 | 0 | 0
|  |  |  | 13 | 0 | 62 | 72 | 0 | 0
|  |  |  | 14 | 0 | 62 | 72 | 0 | 0
|  |  |  | 15 | 0 | 62 | 72 | 0 | 0
|  |  |  | 16 | 0 | 62 | 72 | 0 | 0
|  |  |  | 17 | 0 | 62 | 72 | 0 | 0
|  |  |  | 18 | 0 | 62 | 72 | 0 | 0
|  |  |  | 19 | 0 | 62 | 72 | 0 | 0
|  |  |  | 20 | 0 | 62 | 72 | 0 | 0
|  |  |  | 21 | 0 | 62 | 72 | 0 | 0
|  |  |  | 22 | 0 | 62 | 72 | 0 | 0
|  |  |  | 23 | 0 | 62 | 72 | 0 | 0
|  |  |  | 24 | 0 | 62 | 72 | 0 | 0
|  |  | 5 | 1 | 0 | 62 | 72 | 0 | 0
|  |  |  | 2 | 0 | 62 | 72 | 0 | 0
|  |  |  | 3 | 0 | 62 | 72 | 0 | 0
|  |  |  | 4 | 0 | 62 | 72 | 0 | 0
|  |  |  | 5 | 0 | 62 | 72 | 0 | 0
|  |  |  | 6 | 0 | 62 | 72 | 0 | 0
|  |  |  | 7 | 0 | 62 | 72 | 0 | 0
|  |  |  | 8 | 0 | 62 | 72 | 0 | 0
|  |  |  | 9 | 0 | 62 | 72 | 0 | 0
|  |  |  | 10 | 0 | 62 | 72 | 0 | 0
|  |  |  | 11 | 0 | 62 | 72 | 0 | 0
|  |  |  | 12 | 0 | 62 | 72 | 0 | 0
|  |  |  | 13 | 0 | 62 | 72 | 0 | 0
|  |  |  | 14 | 0 | 62 | 72 | 0 | 0
|  |  |  | 15 | 0 | 62 | 72 | 0 | 0
|  |  |  | 16 | 0 | 62 | 72 | 0 | 0
|  |  |  | 17 | 0 | 62 | 72 | 0 | 0
|  |  |  | 18 | 0 | 62 | 72 | 0 | 0
|  |  |  | 19 | 0 | 62 | 72 | 0 | 0
|  |  |  | 20 | 0 | 62 | 72 | 0 | 0
|  |  |  | 21 | 0 | 62 | 72 | 0 | 0
|  |  |  | 22 | 0 | 62 | 72 | 0 | 0
|  |  |  | 23 | 0 | 62 | 72 | 0 | 0
|  |  |  | 24 | 0 | 62 | 72 | 0 | 0
|  |  | 6 | 1 | 0 | 62 | 72 | 0 | 0
|  |  |  | 2 | 0 | 62 | 72 | 0 | 0
|  |  |  | 3 | 0 | 62 | 72 | 0 | 0
|  |  |  | 4 | 0 | 62 | 72 | 0 | 0
|  |  |  | 5 | 0 | 62 | 72 | 0 | 0
|  |  |  | 6 | 0 | 62 | 72 | 0 | 0
|  |  |  | 7 | 0 | 62 | 72 | 0 | 0
|  |  |  | 8 | 0 | 62 | 72 | 0 | 0
|  |  |  | 9 | 0 | 62 | 72 | 0 | 0
|  |  |  | 10 | 0 | 62 | 72 | 0 | 0
|  |  |  | 11 | 0 | 62 | 72 | 0 | 0
|  |  |  | 12 | 0 | 62 | 72 | 0 | 0
|  |  |  | 13 | 0 | 62 | 72 | 0 | 0
|  |  |  | 14 | 0 | 62 | 72 | 0 | 0
|  |  |  | 15 | 0 | 62 | 72 | 0 | 0
|  |  |  | 16 | 0 | 62 | 72 | 0 | 0
|  |  |  | 17 | 0 | 62 | 72 | 0 | 0
|  |  |  | 18 | 0 | 62 | 72 | 0 | 0
|  |  |  | 19 | 0 | 62 | 72 | 0 | 0
|  |  |  | 20 | 0 | 62 | 72 | 0 | 0
|  |  |  | 21 | 0 | 62 | 72 | 0 | 0
|  |  |  | 22 | 0 | 62 | 72 | 0 | 0
|  |  |  | 23 | 0 | 62 | 72 | 0 | 0
|  |  |  | 24 | 0 | 62 | 72 | 0 | 0
|  |  | 7 | 1 | 0 | 62 | 72 | 0 | 0
|  |  |  | 2 | 0 | 62 | 72 | 0 | 0
|  |  |  | 3 | 0 | 62 | 72 | 0 | 0
|  |  |  | 4 | 0 | 62 | 72 | 0 | 0
|  |  |  | 5 | 0 | 62 | 72 | 0 | 0
|  |  |  | 6 | 0 | 62 | 72 | 0 | 0
|  |  |  | 7 | 0 | 62 | 72 | 0 | 0
|  |  |  | 8 | 0 | 62 | 72 | 0 | 0
|  |  |  | 9 | 0 | 62 | 72 | 0 | 0
|  |  |  | 10 | 0 | 62 | 72 | 0 | 0
|  |  |  | 11 | 0 | 62 | 72 | 0 | 0
|  |  |  | 12 | 0 | 62 | 72 | 0 | 0
|  |  |  | 13 | 0 | 62 | 72 | 0 | 0
|  |  |  | 14 | 0 | 62 | 72 | 0 | 0
|  |  |  | 15 | 0 | 62 | 72 | 0 | 0
|  |  |  | 16 | 0 | 62 | 72 | 0 | 0
|  |  |  | 17 | 0 | 62 | 72 | 0 | 0
|  |  |  | 18 | 0 | 62 | 72 | 0 | 0
|  |  |  | 19 | 0 | 62 | 72 | 0 | 0
|  |  |  | 20 | 0 | 62 | 72 | 0 | 0
|  |  |  | 21 | 0 | 62 | 72 | 0 | 0
|  |  |  | 22 | 0 | 62 | 72 | 0 | 0
|  |  |  | 23 | 0 | 62 | 72 | 0 | 0
|  |  |  | 24 | 0 | 62 | 72 | 0 | 0
|  |  | 8 | 1 | 0 | 62 | 72 | 0 | 0
|  |  |  | 2 | 0 | 62 | 72 | 0 | 0
|  |  |  | 3 | 0 | 62 | 72 | 0 | 0
|  |  |  | 4 | 0 | 62 | 72 | 0 | 0
|  |  |  | 5 | 0 | 62 | 72 | 0 | 0
|  |  |  | 6 | 0 | 62 | 72 | 0 | 0
|  |  |  | 7 | 0 | 62 | 72 | 0 | 0
|  |  |  | 8 | 0 | 62 | 72 | 0 | 0
|  |  |  | 9 | 0 | 62 | 72 | 0 | 0
|  |  |  | 10 | 0 | 62 | 72 | 0 | 0
|  |  |  | 11 | 0 | 62 | 72 | 0 | 0
|  |  |  | 12 | 0 | 62 | 72 | 0 | 0
|  |  |  | 13 | 0 | 62 | 72 | 0 | 0
|  |  |  | 14 | 0 | 62 | 72 | 0 | 0
|  |  |  | 15 | 0 | 62 | 72 | 0 | 0
|  |  |  | 16 | 0 | 62 | 72 | 0 | 0
|  |  |  | 17 | 0 | 62 | 72 | 0 | 0
|  |  |  | 18 | 0 | 62 | 72 | 0 | 0
|  |  |  | 19 | 0 | 62 | 72 | 0 | 0
|  |  |  | 20 | 0 | 62 | 72 | 0 | 0
|  |  |  | 21 | 0 | 62 | 72 | 0 | 0
|  |  |  | 22 | 0 | 62 | 72 | 0 | 0
|  |  |  | 23 | 0 | 62 | 72 | 0 | 0
|  |  |  | 24 | 0 | 62 | 72 | 0 | 0
|  |  | 9 | 1 | 0 | 62 | 72 | 0 | 0
|  |  |  | 2 | 0 | 62 | 72 | 0 | 0
|  |  |  | 3 | 0 | 62 | 72 | 0 | 0
|  |  |  | 4 | 0 | 62 | 72 | 0 | 0
|  |  |  | 5 | 0 | 62 | 72 | 0 | 0
|  |  |  | 6 | 0 | 62 | 72 | 0 | 0
|  |  |  | 7 | 0 | 62 | 72 | 0 | 0
|  |  |  | 8 | 0 | 62 | 72 | 0 | 0
|  |  |  | 9 | 0 | 62 | 72 | 0 | 0
|  |  |  | 10 | 0 | 62 | 72 | 0 | 0
|  |  |  | 11 | 0 | 62 | 72 | 0 | 0
|  |  |  | 12 | 0 | 62 | 72 | 0 | 0
|  |  |  | 13 | 0 | 62 | 72 | 0 | 0
|  |  |  | 14 | 0 | 62 | 72 | 0 | 0
|  |  |  | 15 | 0 | 62 | 72 | 0 | 0
|  |  |  | 16 | 0 | 62 | 72 | 0 | 0
|  |  |  | 17 | 0 | 62 | 72 | 0 | 0
|  |  |  | 18 | 0 | 62 | 72 | 0 | 0
|  |  |  | 19 | 0 | 62 | 72 | 0 | 0
|  |  |  | 20 | 0 | 62 | 72 | 0 | 0
|  |  |  | 21 | 0 | 62 | 72 | 0 | 0
|  |  |  | 22 | 0 | 62 | 72 | 0 | 0
|  |  |  | 23 | 0 | 62 | 72 | 0 | 0
|  |  |  | 24 | 0 | 62 | 72 | 0 | 0
|  |  | 10 | 1 | 0 | 62 | 72 | 0 | 0
|  |  |  | 2 | 0 | 62 | 72 | 0 | 0
|  |  |  | 3 | 0 | 62 | 72 | 0 | 0
|  |  |  | 4 | 0 | 62 | 72 | 0 | 0
|  |  |  | 5 | 0 | 62 | 72 | 0 | 0
|  |  |  | 6 | 0 | 62 | 72 | 0 | 0
|  |  |  | 7 | 0 | 62 | 72 | 0 | 0
|  |  |  | 8 | 0 | 62 | 72 | 0 | 0
|  |  |  | 9 | 0 | 62 | 72 | 0 | 0
|  |  |  | 10 | 0 | 62 | 72 | 0 | 0
|  |  |  | 11 | 0 | 62 | 72 | 0 | 0
|  |  |  | 12 | 0 | 62 | 72 | 0 | 0
|  |  |  | 13 | 0 | 62 | 72 | 0 | 0
|  |  |  | 14 | 0 | 62 | 72 | 0 | 0
|  |  |  | 15 | 0 | 62 | 72 | 0 | 0
|  |  |  | 16 | 0 | 62 | 72 | 0 | 0
|  |  |  | 17 | 0 | 62 | 72 | 0 | 0
|  |  |  | 18 | 0 | 62 | 72 | 0 | 0
|  |  |  | 19 | 0 | 62 | 72 | 0 | 0
|  |  |  | 20 | 0 | 62 | 72 | 0 | 0
|  |  |  | 21 | 0 | 62 | 72 | 0 | 0
|  |  |  | 22 | 0 | 62 | 72 | 0 | 0
|  |  |  | 23 | 0 | 62 | 72 | 0 | 0
|  |  |  | 24 | 0 | 62 | 72 | 0 | 0
|  |  | 11 | 1 | 0 | 62 | 72 | 0 | 0
|  |  | 12 | 1 | 0 | 62 | 72 | 0 | 0
ElectricalHeater_DHW_Building1_h_ht | DHW | ElectricalHeater_DHW_Building1 | 1 | 1 | 0 | 80 | 60 | 0 | 0
|  |  |  | 2 | 0 | 80 | 60 | 0 | 0
|  |  |  | 3 | 0 | 80 | 60 | 0 | 0
|  |  |  | 4 | 0 | 80 | 60 | 0 | 0
|  |  |  | 5 | 0 | 80 | 60 | 0 | 0
|  |  |  | 6 | 0 | 80 | 60 | 0 | 0
|  |  |  | 7 | 0 | 80 | 60 | 0 | 0
|  |  |  | 8 | 0 | 80 | 60 | 0 | 0
|  |  |  | 9 | 0 | 80 | 60 | 0 | 0
|  |  |  | 10 | 0 | 80 | 60 | 0 | 0
|  |  |  | 11 | 0 | 80 | 60 | 0 | 0
|  |  |  | 12 | 0 | 80 | 60 | 0 | 0
|  |  |  | 13 | 0 | 80 | 60 | 0 | 0
|  |  |  | 14 | 0 | 80 | 60 | 0 | 0
|  |  |  | 15 | 0 | 80 | 60 | 0 | 0
|  |  |  | 16 | 0 | 80 | 60 | 0 | 0
|  |  |  | 17 | 0 | 80 | 60 | 0 | 0
|  |  |  | 18 | 0 | 80 | 60 | 0 | 0
|  |  |  | 19 | 0 | 80 | 60 | 0 | 0
|  |  |  | 20 | 0 | 80 | 60 | 0 | 0
|  |  |  | 21 | 0 | 80 | 60 | 0 | 0
|  |  |  | 22 | 0 | 80 | 60 | 0 | 0
|  |  |  | 23 | 0 | 80 | 60 | 0 | 0
|  |  |  | 24 | 0 | 80 | 60 | 0 | 0
|  |  | 2 | 1 | 0 | 80 | 60 | 0 | 0
|  |  |  | 2 | 0 | 80 | 60 | 0 | 0
|  |  |  | 3 | 0 | 80 | 60 | 0 | 0
|  |  |  | 4 | 0 | 80 | 60 | 0 | 0
|  |  |  | 5 | 0 | 80 | 60 | 0 | 0
|  |  |  | 6 | 0 | 80 | 60 | 0 | 0
|  |  |  | 7 | 0 | 80 | 60 | 0 | 0
|  |  |  | 8 | 0 | 80 | 60 | 0 | 0
|  |  |  | 9 | 0 | 80 | 60 | 0 | 0
|  |  |  | 10 | 0 | 80 | 60 | 0 | 0
|  |  |  | 11 | 0 | 80 | 60 | 0 | 0
|  |  |  | 12 | 0 | 80 | 60 | 0 | 0
|  |  |  | 13 | 0 | 80 | 60 | 0 | 0
|  |  |  | 14 | 0 | 80 | 60 | 0 | 0
|  |  |  | 15 | 0 | 80 | 60 | 0 | 0
|  |  |  | 16 | 0 | 80 | 60 | 0 | 0
|  |  |  | 17 | 0 | 80 | 60 | 0 | 0
|  |  |  | 18 | 0 | 80 | 60 | 0 | 0
|  |  |  | 19 | 0 | 80 | 60 | 0 | 0
|  |  |  | 20 | 0 | 80 | 60 | 0 | 0
|  |  |  | 21 | 0 | 80 | 60 | 0 | 0
|  |  |  | 22 | 0 | 80 | 60 | 0 | 0
|  |  |  | 23 | 0 | 80 | 60 | 0 | 0
|  |  |  | 24 | 0 | 80 | 60 | 0 | 0
|  |  | 3 | 1 | 0 | 80 | 60 | 0 | 0
|  |  |  | 2 | 0 | 80 | 60 | 0 | 0
|  |  |  | 3 | 0 | 80 | 60 | 0 | 0
|  |  |  | 4 | 0 | 80 | 60 | 0 | 0
|  |  |  | 5 | 0 | 80 | 60 | 0 | 0
|  |  |  | 6 | 0 | 80 | 60 | 0 | 0
|  |  |  | 7 | 0 | 80 | 60 | 0 | 0
|  |  |  | 8 | 0 | 80 | 60 | 0 | 0
|  |  |  | 9 | 0 | 80 | 60 | 0 | 0
|  |  |  | 10 | 0 | 80 | 60 | 0 | 0
|  |  |  | 11 | 0 | 80 | 60 | 0 | 0
|  |  |  | 12 | 0 | 80 | 60 | 0 | 0
|  |  |  | 13 | 0 | 80 | 60 | 0 | 0
|  |  |  | 14 | 0 | 80 | 60 | 0 | 0
|  |  |  | 15 | 0 | 80 | 60 | 0 | 0
|  |  |  | 16 | 0 | 80 | 60 | 0 | 0
|  |  |  | 17 | 0 | 80 | 60 | 0 | 0
|  |  |  | 18 | 0 | 80 | 60 | 0 | 0
|  |  |  | 19 | 0 | 80 | 60 | 0 | 0
|  |  |  | 20 | 0 | 80 | 60 | 0 | 0
|  |  |  | 21 | 0 | 80 | 60 | 0 | 0
|  |  |  | 22 | 0 | 80 | 60 | 0 | 0
|  |  |  | 23 | 0 | 80 | 60 | 0 | 0
|  |  |  | 24 | 0 | 80 | 60 | 0 | 0
|  |  | 4 | 1 | 0 | 80 | 60 | 0 | 0
|  |  |  | 2 | 0 | 80 | 60 | 0 | 0
|  |  |  | 3 | 0 | 80 | 60 | 0 | 0
|  |  |  | 4 | 0 | 80 | 60 | 0 | 0
|  |  |  | 5 | 0 | 80 | 60 | 0 | 0
|  |  |  | 6 | 0 | 80 | 60 | 0 | 0
|  |  |  | 7 | 0 | 80 | 60 | 0 | 0
|  |  |  | 8 | 0 | 80 | 60 | 0 | 0
|  |  |  | 9 | 0 | 80 | 60 | 0 | 0
|  |  |  | 10 | 0 | 80 | 60 | 0 | 0
|  |  |  | 11 | 0 | 80 | 60 | 0 | 0
|  |  |  | 12 | 0 | 80 | 60 | 0 | 0
|  |  |  | 13 | 0 | 80 | 60 | 0 | 0
|  |  |  | 14 | 0 | 80 | 60 | 0 | 0
|  |  |  | 15 | 0 | 80 | 60 | 0 | 0
|  |  |  | 16 | 0 | 80 | 60 | 0 | 0
|  |  |  | 17 | 0 | 80 | 60 | 0 | 0
|  |  |  | 18 | 0 | 80 | 60 | 0 | 0
|  |  |  | 19 | 0 | 80 | 60 | 0 | 0
|  |  |  | 20 | 0 | 80 | 60 | 0 | 0
|  |  |  | 21 | 0 | 80 | 60 | 0 | 0
|  |  |  | 22 | 0 | 80 | 60 | 0 | 0
|  |  |  | 23 | 0 | 80 | 60 | 0 | 0
|  |  |  | 24 | 0 | 80 | 60 | 0 | 0
|  |  | 5 | 1 | 0 | 80 | 60 | 0 | 0
|  |  |  | 2 | 0 | 80 | 60 | 0 | 0
|  |  |  | 3 | 0 | 80 | 60 | 0 | 0
|  |  |  | 4 | 0 | 80 | 60 | 0 | 0
|  |  |  | 5 | 0 | 80 | 60 | 0 | 0
|  |  |  | 6 | 0 | 80 | 60 | 0 | 0
|  |  |  | 7 | 0 | 80 | 60 | 0 | 0
|  |  |  | 8 | 0 | 80 | 60 | 0 | 0
|  |  |  | 9 | 0 | 80 | 60 | 0 | 0
|  |  |  | 10 | 0 | 80 | 60 | 0 | 0
|  |  |  | 11 | 0 | 80 | 60 | 0 | 0
|  |  |  | 12 | 0 | 80 | 60 | 0 | 0
|  |  |  | 13 | 0 | 80 | 60 | 0 | 0
|  |  |  | 14 | 0 | 80 | 60 | 0 | 0
|  |  |  | 15 | 0 | 80 | 60 | 0 | 0
|  |  |  | 16 | 0 | 80 | 60 | 0 | 0
|  |  |  | 17 | 0 | 80 | 60 | 0 | 0
|  |  |  | 18 | 0 | 80 | 60 | 0 | 0
|  |  |  | 19 | 0 | 80 | 60 | 0 | 0
|  |  |  | 20 | 0 | 80 | 60 | 0 | 0
|  |  |  | 21 | 0 | 80 | 60 | 0 | 0
|  |  |  | 22 | 0 | 80 | 60 | 0 | 0
|  |  |  | 23 | 0 | 80 | 60 | 0 | 0
|  |  |  | 24 | 0 | 80 | 60 | 0 | 0
|  |  | 6 | 1 | 0 | 80 | 60 | 0 | 0
|  |  |  | 2 | 0 | 80 | 60 | 0 | 0
|  |  |  | 3 | 0 | 80 | 60 | 0 | 0
|  |  |  | 4 | 0 | 80 | 60 | 0 | 0
|  |  |  | 5 | 0 | 80 | 60 | 0 | 0
|  |  |  | 6 | 0 | 80 | 60 | 0 | 0
|  |  |  | 7 | 0 | 80 | 60 | 0 | 0
|  |  |  | 8 | 0 | 80 | 60 | 0 | 0
|  |  |  | 9 | 0 | 80 | 60 | 0 | 0
|  |  |  | 10 | 0 | 80 | 60 | 0 | 0
|  |  |  | 11 | 0 | 80 | 60 | 0 | 0
|  |  |  | 12 | 0 | 80 | 60 | 0 | 0
|  |  |  | 13 | 0 | 80 | 60 | 0 | 0
|  |  |  | 14 | 0 | 80 | 60 | 0 | 0
|  |  |  | 15 | 0 | 80 | 60 | 0 | 0
|  |  |  | 16 | 0 | 80 | 60 | 0 | 0
|  |  |  | 17 | 0 | 80 | 60 | 0 | 0
|  |  |  | 18 | 0 | 80 | 60 | 0 | 0
|  |  |  | 19 | 0 | 80 | 60 | 0 | 0
|  |  |  | 20 | 0 | 80 | 60 | 0 | 0
|  |  |  | 21 | 0 | 80 | 60 | 0 | 0
|  |  |  | 22 | 0 | 80 | 60 | 0 | 0
|  |  |  | 23 | 0 | 80 | 60 | 0 | 0
|  |  |  | 24 | 0 | 80 | 60 | 0 | 0
|  |  | 7 | 1 | 0 | 80 | 60 | 0 | 0
|  |  |  | 2 | 0 | 80 | 60 | 0 | 0
|  |  |  | 3 | 0 | 80 | 60 | 0 | 0
|  |  |  | 4 | 0 | 80 | 60 | 0 | 0
|  |  |  | 5 | 0 | 80 | 60 | 0 | 0
|  |  |  | 6 | 0 | 80 | 60 | 0 | 0
|  |  |  | 7 | 0 | 80 | 60 | 0 | 0
|  |  |  | 8 | 0 | 80 | 60 | 0 | 0
|  |  |  | 9 | 0 | 80 | 60 | 0 | 0
|  |  |  | 10 | 0 | 80 | 60 | 0 | 0
|  |  |  | 11 | 0 | 80 | 60 | 0 | 0
|  |  |  | 12 | 0 | 80 | 60 | 0 | 0
|  |  |  | 13 | 0 | 80 | 60 | 0 | 0
|  |  |  | 14 | 0 | 80 | 60 | 0 | 0
|  |  |  | 15 | 0 | 80 | 60 | 0 | 0
|  |  |  | 16 | 0 | 80 | 60 | 0 | 0
|  |  |  | 17 | 0 | 80 | 60 | 0 | 0
|  |  |  | 18 | 0 | 80 | 60 | 0 | 0
|  |  |  | 19 | 0 | 80 | 60 | 0 | 0
|  |  |  | 20 | 0 | 80 | 60 | 0 | 0
|  |  |  | 21 | 0 | 80 | 60 | 0 | 0
|  |  |  | 22 | 0 | 80 | 60 | 0 | 0
|  |  |  | 23 | 0 | 80 | 60 | 0 | 0
|  |  |  | 24 | 0 | 80 | 60 | 0 | 0
|  |  | 8 | 1 | 0 | 80 | 60 | 0 | 0
|  |  |  | 2 | 0 | 80 | 60 | 0 | 0
|  |  |  | 3 | 0 | 80 | 60 | 0 | 0
|  |  |  | 4 | 0 | 80 | 60 | 0 | 0
|  |  |  | 5 | 0 | 80 | 60 | 0 | 0
|  |  |  | 6 | 0 | 80 | 60 | 0 | 0
|  |  |  | 7 | 0 | 80 | 60 | 0 | 0
|  |  |  | 8 | 0 | 80 | 60 | 0 | 0
|  |  |  | 9 | 0 | 80 | 60 | 0 | 0
|  |  |  | 10 | 0 | 80 | 60 | 0 | 0
|  |  |  | 11 | 0 | 80 | 60 | 0 | 0
|  |  |  | 12 | 0 | 80 | 60 | 0 | 0
|  |  |  | 13 | 0 | 80 | 60 | 0 | 0
|  |  |  | 14 | 0 | 80 | 60 | 0 | 0
|  |  |  | 15 | 0 | 80 | 60 | 0 | 0
|  |  |  | 16 | 0 | 80 | 60 | 0 | 0
|  |  |  | 17 | 0 | 80 | 60 | 0 | 0
|  |  |  | 18 | 0 | 80 | 60 | 0 | 0
|  |  |  | 19 | 0 | 80 | 60 | 0 | 0
|  |  |  | 20 | 0 | 80 | 60 | 0 | 0
|  |  |  | 21 | 0 | 80 | 60 | 0 | 0
|  |  |  | 22 | 0 | 80 | 60 | 0 | 0
|  |  |  | 23 | 0 | 80 | 60 | 0 | 0
|  |  |  | 24 | 0 | 80 | 60 | 0 | 0
|  |  | 9 | 1 | 0 | 80 | 60 | 0 | 0
|  |  |  | 2 | 0 | 80 | 60 | 0 | 0
|  |  |  | 3 | 0 | 80 | 60 | 0 | 0
|  |  |  | 4 | 0 | 80 | 60 | 0 | 0
|  |  |  | 5 | 0 | 80 | 60 | 0 | 0
|  |  |  | 6 | 0 | 80 | 60 | 0 | 0
|  |  |  | 7 | 0 | 80 | 60 | 0 | 0
|  |  |  | 8 | 0 | 80 | 60 | 0 | 0
|  |  |  | 9 | 0 | 80 | 60 | 0 | 0
|  |  |  | 10 | 0 | 80 | 60 | 0 | 0
|  |  |  | 11 | 0 | 80 | 60 | 0 | 0
|  |  |  | 12 | 0 | 80 | 60 | 0 | 0
|  |  |  | 13 | 0 | 80 | 60 | 0 | 0
|  |  |  | 14 | 0 | 80 | 60 | 0 | 0
|  |  |  | 15 | 0 | 80 | 60 | 0 | 0
|  |  |  | 16 | 0 | 80 | 60 | 0 | 0
|  |  |  | 17 | 0 | 80 | 60 | 0 | 0
|  |  |  | 18 | 0 | 80 | 60 | 0 | 0
|  |  |  | 19 | 0 | 80 | 60 | 0 | 0
|  |  |  | 20 | 0 | 80 | 60 | 0 | 0
|  |  |  | 21 | 0 | 80 | 60 | 0 | 0
|  |  |  | 22 | 0 | 80 | 60 | 0 | 0
|  |  |  | 23 | 0 | 80 | 60 | 0 | 0
|  |  |  | 24 | 0 | 80 | 60 | 0 | 0
|  |  | 10 | 1 | 0 | 80 | 60 | 0 | 0
|  |  |  | 2 | 0 | 80 | 60 | 0 | 0
|  |  |  | 3 | 0 | 80 | 60 | 0 | 0
|  |  |  | 4 | 0 | 80 | 60 | 0 | 0
|  |  |  | 5 | 0 | 80 | 60 | 0 | 0
|  |  |  | 6 | 0 | 80 | 60 | 0 | 0
|  |  |  | 7 | 0 | 80 | 60 | 0 | 0
|  |  |  | 8 | 0 | 80 | 60 | 0 | 0
|  |  |  | 9 | 0 | 80 | 60 | 0 | 0
|  |  |  | 10 | 0 | 80 | 60 | 0 | 0
|  |  |  | 11 | 0 | 80 | 60 | 0 | 0
|  |  |  | 12 | 0 | 80 | 60 | 0 | 0
|  |  |  | 13 | 0 | 80 | 60 | 0 | 0
|  |  |  | 14 | 0 | 80 | 60 | 0 | 0
|  |  |  | 15 | 0 | 80 | 60 | 0 | 0
|  |  |  | 16 | 0 | 80 | 60 | 0 | 0
|  |  |  | 17 | 0 | 80 | 60 | 0 | 0
|  |  |  | 18 | 0 | 80 | 60 | 0 | 0
|  |  |  | 19 | 0 | 80 | 60 | 0 | 0
|  |  |  | 20 | 0 | 80 | 60 | 0 | 0
|  |  |  | 21 | 0 | 80 | 60 | 0 | 0
|  |  |  | 22 | 0 | 80 | 60 | 0 | 0
|  |  |  | 23 | 0 | 80 | 60 | 0 | 0
|  |  |  | 24 | 0 | 80 | 60 | 0 | 0
|  |  | 11 | 1 | 0 | 80 | 60 | 0 | 0
|  |  | 12 | 1 | 0 | 80 | 60 | 0 | 0
ThermalSolar_Building1_h_ht | DHW | ThermalSolar_Building1 | 1 | 1 | 0 | 62 | 48 | 0 | 0
|  |  |  | 2 | 0 | 62 | 48 | 0 | 0
|  |  |  | 3 | 0 | 62 | 48 | 0 | 0
|  |  |  | 4 | 0 | 62 | 48 | 0 | 0
|  |  |  | 5 | 0 | 62 | 48 | 0 | 0
|  |  |  | 6 | 0 | 62 | 48 | 0 | 0
|  |  |  | 7 | 0 | 62 | 48 | 0 | 0
|  |  |  | 8 | 0 | 62 | 48 | 0 | 0
|  |  |  | 9 | 0 | 62 | 48 | 0 | 0
|  |  |  | 10 | 0 | 62 | 48 | 0 | 0
|  |  |  | 11 | 0 | 62 | 48 | 0 | 0
|  |  |  | 12 | 0 | 62 | 48 | 0 | 0
|  |  |  | 13 | 0 | 62 | 48 | 0 | 0
|  |  |  | 14 | 0 | 62 | 48 | 0 | 0
|  |  |  | 15 | 0 | 62 | 48 | 0 | 0
|  |  |  | 16 | 0 | 62 | 48 | 0 | 0
|  |  |  | 17 | 0 | 62 | 48 | 0 | 0
|  |  |  | 18 | 0 | 62 | 48 | 0 | 0
|  |  |  | 19 | 0 | 62 | 48 | 0 | 0
|  |  |  | 20 | 0 | 62 | 48 | 0 | 0
|  |  |  | 21 | 0 | 62 | 48 | 0 | 0
|  |  |  | 22 | 0 | 62 | 48 | 0 | 0
|  |  |  | 23 | 0 | 62 | 48 | 0 | 0
|  |  |  | 24 | 0 | 62 | 48 | 0 | 0
|  |  | 2 | 1 | 0 | 62 | 48 | 0 | 0
|  |  |  | 2 | 0 | 62 | 48 | 0 | 0
|  |  |  | 3 | 0 | 62 | 48 | 0 | 0
|  |  |  | 4 | 0 | 62 | 48 | 0 | 0
|  |  |  | 5 | 0 | 62 | 48 | 0 | 0
|  |  |  | 6 | 0 | 62 | 48 | 0 | 0
|  |  |  | 7 | 0 | 62 | 48 | 0 | 0
|  |  |  | 8 | 0 | 62 | 48 | 0 | 0
|  |  |  | 9 | 0 | 62 | 48 | 0 | 0
|  |  |  | 10 | 0 | 62 | 48 | 0 | 0
|  |  |  | 11 | 0 | 62 | 48 | 0 | 0
|  |  |  | 12 | 0 | 62 | 48 | 0 | 0
|  |  |  | 13 | 0 | 62 | 48 | 0 | 0
|  |  |  | 14 | 0 | 62 | 48 | 0 | 0
|  |  |  | 15 | 0 | 62 | 48 | 0 | 0
|  |  |  | 16 | 0 | 62 | 48 | 0 | 0
|  |  |  | 17 | 0 | 62 | 48 | 0 | 0
|  |  |  | 18 | 0 | 62 | 48 | 0 | 0
|  |  |  | 19 | 0 | 62 | 48 | 0 | 0
|  |  |  | 20 | 0 | 62 | 48 | 0 | 0
|  |  |  | 21 | 0 | 62 | 48 | 0 | 0
|  |  |  | 22 | 0 | 62 | 48 | 0 | 0
|  |  |  | 23 | 0 | 62 | 48 | 0 | 0
|  |  |  | 24 | 0 | 62 | 48 | 0 | 0
|  |  | 3 | 1 | 0 | 62 | 48 | 0 | 0
|  |  |  | 2 | 0 | 62 | 48 | 0 | 0
|  |  |  | 3 | 0 | 62 | 48 | 0 | 0
|  |  |  | 4 | 0 | 62 | 48 | 0 | 0
|  |  |  | 5 | 0 | 62 | 48 | 0 | 0
|  |  |  | 6 | 0 | 62 | 48 | 0 | 0
|  |  |  | 7 | 0 | 62 | 48 | 0 | 0
|  |  |  | 8 | 0 | 62 | 48 | 0 | 0
|  |  |  | 9 | 0 | 62 | 48 | 0 | 0
|  |  |  | 10 | 0 | 62 | 48 | 0 | 0
|  |  |  | 11 | 0 | 62 | 48 | 0 | 0
|  |  |  | 12 | 0 | 62 | 48 | 0 | 0
|  |  |  | 13 | 0 | 62 | 48 | 0 | 0
|  |  |  | 14 | 0 | 62 | 48 | 0 | 0
|  |  |  | 15 | 0 | 62 | 48 | 0 | 0
|  |  |  | 16 | 0 | 62 | 48 | 0 | 0
|  |  |  | 17 | 0 | 62 | 48 | 0 | 0
|  |  |  | 18 | 0 | 62 | 48 | 0 | 0
|  |  |  | 19 | 0 | 62 | 48 | 0 | 0
|  |  |  | 20 | 0 | 62 | 48 | 0 | 0
|  |  |  | 21 | 0 | 62 | 48 | 0 | 0
|  |  |  | 22 | 0 | 62 | 48 | 0 | 0
|  |  |  | 23 | 0 | 62 | 48 | 0 | 0
|  |  |  | 24 | 0 | 62 | 48 | 0 | 0
|  |  | 4 | 1 | 0 | 62 | 48 | 0 | 0
|  |  |  | 2 | 0 | 62 | 48 | 0 | 0
|  |  |  | 3 | 0 | 62 | 48 | 0 | 0
|  |  |  | 4 | 0 | 62 | 48 | 0 | 0
|  |  |  | 5 | 0 | 62 | 48 | 0 | 0
|  |  |  | 6 | 0 | 62 | 48 | 0 | 0
|  |  |  | 7 | 0 | 62 | 48 | 0 | 0
|  |  |  | 8 | 0 | 62 | 48 | 0 | 0
|  |  |  | 9 | 0 | 62 | 48 | 0 | 0
|  |  |  | 10 | 0 | 62 | 48 | 0 | 0
|  |  |  | 11 | 0 | 62 | 48 | 0 | 0
|  |  |  | 12 | 0 | 62 | 48 | 0 | 0
|  |  |  | 13 | 0 | 62 | 48 | 0 | 0
|  |  |  | 14 | 0 | 62 | 48 | 0 | 0
|  |  |  | 15 | 0 | 62 | 48 | 0 | 0
|  |  |  | 16 | 0 | 62 | 48 | 0 | 0
|  |  |  | 17 | 0 | 62 | 48 | 0 | 0
|  |  |  | 18 | 0 | 62 | 48 | 0 | 0
|  |  |  | 19 | 0 | 62 | 48 | 0 | 0
|  |  |  | 20 | 0 | 62 | 48 | 0 | 0
|  |  |  | 21 | 0 | 62 | 48 | 0 | 0
|  |  |  | 22 | 0 | 62 | 48 | 0 | 0
|  |  |  | 23 | 0 | 62 | 48 | 0 | 0
|  |  |  | 24 | 0 | 62 | 48 | 0 | 0
|  |  | 5 | 1 | 0 | 62 | 48 | 0 | 0
|  |  |  | 2 | 0 | 62 | 48 | 0 | 0
|  |  |  | 3 | 0 | 62 | 48 | 0 | 0
|  |  |  | 4 | 0 | 62 | 48 | 0 | 0
|  |  |  | 5 | 0 | 62 | 48 | 0 | 0
|  |  |  | 6 | 0 | 62 | 48 | 0 | 0
|  |  |  | 7 | 0 | 62 | 48 | 0 | 0
|  |  |  | 8 | 0 | 62 | 48 | 0 | 0
|  |  |  | 9 | 0 | 62 | 48 | 0 | 0
|  |  |  | 10 | 0 | 62 | 48 | 0 | 0
|  |  |  | 11 | 0 | 62 | 48 | 0 | 0
|  |  |  | 12 | 0 | 62 | 48 | 0 | 0
|  |  |  | 13 | 0 | 62 | 48 | 0 | 0
|  |  |  | 14 | 0 | 62 | 48 | 0 | 0
|  |  |  | 15 | 0 | 62 | 48 | 0 | 0
|  |  |  | 16 | 0 | 62 | 48 | 0 | 0
|  |  |  | 17 | 0 | 62 | 48 | 0 | 0
|  |  |  | 18 | 0 | 62 | 48 | 0 | 0
|  |  |  | 19 | 0 | 62 | 48 | 0 | 0
|  |  |  | 20 | 0 | 62 | 48 | 0 | 0
|  |  |  | 21 | 0 | 62 | 48 | 0 | 0
|  |  |  | 22 | 0 | 62 | 48 | 0 | 0
|  |  |  | 23 | 0 | 62 | 48 | 0 | 0
|  |  |  | 24 | 0 | 62 | 48 | 0 | 0
|  |  | 6 | 1 | 0 | 62 | 48 | 0 | 0
|  |  |  | 2 | 0 | 62 | 48 | 0 | 0
|  |  |  | 3 | 0 | 62 | 48 | 0 | 0
|  |  |  | 4 | 0 | 62 | 48 | 0 | 0
|  |  |  | 5 | 0 | 62 | 48 | 0 | 0
|  |  |  | 6 | 0 | 62 | 48 | 0 | 0
|  |  |  | 7 | 0 | 62 | 48 | 0 | 0
|  |  |  | 8 | 0 | 62 | 48 | 0 | 0
|  |  |  | 9 | 0 | 62 | 48 | 0 | 0
|  |  |  | 10 | 0 | 62 | 48 | 0 | 0
|  |  |  | 11 | 0 | 62 | 48 | 0 | 0
|  |  |  | 12 | 0 | 62 | 48 | 0 | 0
|  |  |  | 13 | 0 | 62 | 48 | 0 | 0
|  |  |  | 14 | 0 | 62 | 48 | 0 | 0
|  |  |  | 15 | 0 | 62 | 48 | 0 | 0
|  |  |  | 16 | 0 | 62 | 48 | 0 | 0
|  |  |  | 17 | 0 | 62 | 48 | 0 | 0
|  |  |  | 18 | 0 | 62 | 48 | 0 | 0
|  |  |  | 19 | 0 | 62 | 48 | 0 | 0
|  |  |  | 20 | 0 | 62 | 48 | 0 | 0
|  |  |  | 21 | 0 | 62 | 48 | 0 | 0
|  |  |  | 22 | 0 | 62 | 48 | 0 | 0
|  |  |  | 23 | 0 | 62 | 48 | 0 | 0
|  |  |  | 24 | 0 | 62 | 48 | 0 | 0
|  |  | 7 | 1 | 0 | 62 | 48 | 0 | 0
|  |  |  | 2 | 0 | 62 | 48 | 0 | 0
|  |  |  | 3 | 0 | 62 | 48 | 0 | 0
|  |  |  | 4 | 0 | 62 | 48 | 0 | 0
|  |  |  | 5 | 0 | 62 | 48 | 0 | 0
|  |  |  | 6 | 0 | 62 | 48 | 0 | 0
|  |  |  | 7 | 0 | 62 | 48 | 0 | 0
|  |  |  | 8 | 0 | 62 | 48 | 0 | 0
|  |  |  | 9 | 0 | 62 | 48 | 0 | 0
|  |  |  | 10 | 0 | 62 | 48 | 0 | 0
|  |  |  | 11 | 0 | 62 | 48 | 0 | 0
|  |  |  | 12 | 0 | 62 | 48 | 0 | 0
|  |  |  | 13 | 0 | 62 | 48 | 0 | 0
|  |  |  | 14 | 0 | 62 | 48 | 0 | 0
|  |  |  | 15 | 0 | 62 | 48 | 0 | 0
|  |  |  | 16 | 0 | 62 | 48 | 0 | 0
|  |  |  | 17 | 0 | 62 | 48 | 0 | 0
|  |  |  | 18 | 0 | 62 | 48 | 0 | 0
|  |  |  | 19 | 0 | 62 | 48 | 0 | 0
|  |  |  | 20 | 0 | 62 | 48 | 0 | 0
|  |  |  | 21 | 0 | 62 | 48 | 0 | 0
|  |  |  | 22 | 0 | 62 | 48 | 0 | 0
|  |  |  | 23 | 0 | 62 | 48 | 0 | 0
|  |  |  | 24 | 0 | 62 | 48 | 0 | 0
|  |  | 8 | 1 | 0 | 62 | 48 | 0 | 0
|  |  |  | 2 | 0 | 62 | 48 | 0 | 0
|  |  |  | 3 | 0 | 62 | 48 | 0 | 0
|  |  |  | 4 | 0 | 62 | 48 | 0 | 0
|  |  |  | 5 | 0 | 62 | 48 | 0 | 0
|  |  |  | 6 | 0 | 62 | 48 | 0 | 0
|  |  |  | 7 | 0 | 62 | 48 | 0 | 0
|  |  |  | 8 | 0 | 62 | 48 | 0 | 0
|  |  |  | 9 | 0 | 62 | 48 | 0 | 0
|  |  |  | 10 | 0 | 62 | 48 | 0 | 0
|  |  |  | 11 | 0 | 62 | 48 | 0 | 0
|  |  |  | 12 | 0 | 62 | 48 | 0 | 0
|  |  |  | 13 | 0 | 62 | 48 | 0 | 0
|  |  |  | 14 | 0 | 62 | 48 | 0 | 0
|  |  |  | 15 | 0 | 62 | 48 | 0 | 0
|  |  |  | 16 | 0 | 62 | 48 | 0 | 0
|  |  |  | 17 | 0 | 62 | 48 | 0 | 0
|  |  |  | 18 | 0 | 62 | 48 | 0 | 0
|  |  |  | 19 | 0 | 62 | 48 | 0 | 0
|  |  |  | 20 | 0 | 62 | 48 | 0 | 0
|  |  |  | 21 | 0 | 62 | 48 | 0 | 0
|  |  |  | 22 | 0 | 62 | 48 | 0 | 0
|  |  |  | 23 | 0 | 62 | 48 | 0 | 0
|  |  |  | 24 | 0 | 62 | 48 | 0 | 0
|  |  | 9 | 1 | 0 | 62 | 48 | 0 | 0
|  |  |  | 2 | 0 | 62 | 48 | 0 | 0
|  |  |  | 3 | 0 | 62 | 48 | 0 | 0
|  |  |  | 4 | 0 | 62 | 48 | 0 | 0
|  |  |  | 5 | 0 | 62 | 48 | 0 | 0
|  |  |  | 6 | 0 | 62 | 48 | 0 | 0
|  |  |  | 7 | 0 | 62 | 48 | 0 | 0
|  |  |  | 8 | 0 | 62 | 48 | 0 | 0
|  |  |  | 9 | 0 | 62 | 48 | 0 | 0
|  |  |  | 10 | 0 | 62 | 48 | 0 | 0
|  |  |  | 11 | 0 | 62 | 48 | 0 | 0
|  |  |  | 12 | 0 | 62 | 48 | 0 | 0
|  |  |  | 13 | 0 | 62 | 48 | 0 | 0
|  |  |  | 14 | 0 | 62 | 48 | 0 | 0
|  |  |  | 15 | 0 | 62 | 48 | 0 | 0
|  |  |  | 16 | 0 | 62 | 48 | 0 | 0
|  |  |  | 17 | 0 | 62 | 48 | 0 | 0
|  |  |  | 18 | 0 | 62 | 48 | 0 | 0
|  |  |  | 19 | 0 | 62 | 48 | 0 | 0
|  |  |  | 20 | 0 | 62 | 48 | 0 | 0
|  |  |  | 21 | 0 | 62 | 48 | 0 | 0
|  |  |  | 22 | 0 | 62 | 48 | 0 | 0
|  |  |  | 23 | 0 | 62 | 48 | 0 | 0
|  |  |  | 24 | 0 | 62 | 48 | 0 | 0
|  |  | 10 | 1 | 0 | 62 | 48 | 0 | 0
|  |  |  | 2 | 0 | 62 | 48 | 0 | 0
|  |  |  | 3 | 0 | 62 | 48 | 0 | 0
|  |  |  | 4 | 0 | 62 | 48 | 0 | 0
|  |  |  | 5 | 0 | 62 | 48 | 0 | 0
|  |  |  | 6 | 0 | 62 | 48 | 0 | 0
|  |  |  | 7 | 0 | 62 | 48 | 0 | 0
|  |  |  | 8 | 0 | 62 | 48 | 0 | 0
|  |  |  | 9 | 0 | 62 | 48 | 0 | 0
|  |  |  | 10 | 0 | 62 | 48 | 0 | 0
|  |  |  | 11 | 0 | 62 | 48 | 0 | 0
|  |  |  | 12 | 0 | 62 | 48 | 0 | 0
|  |  |  | 13 | 0 | 62 | 48 | 0 | 0
|  |  |  | 14 | 0 | 62 | 48 | 0 | 0
|  |  |  | 15 | 0 | 62 | 48 | 0 | 0
|  |  |  | 16 | 0 | 62 | 48 | 0 | 0
|  |  |  | 17 | 0 | 62 | 48 | 0 | 0
|  |  |  | 18 | 0 | 62 | 48 | 0 | 0
|  |  |  | 19 | 0 | 62 | 48 | 0 | 0
|  |  |  | 20 | 0 | 62 | 48 | 0 | 0
|  |  |  | 21 | 0 | 62 | 48 | 0 | 0
|  |  |  | 22 | 0 | 62 | 48 | 0 | 0
|  |  |  | 23 | 0 | 62 | 48 | 0 | 0
|  |  |  | 24 | 0 | 62 | 48 | 0 | 0
|  |  | 11 | 1 | 0 | 62 | 48 | 0 | 0
|  |  | 12 | 1 | 0 | 62 | 48 | 0 | 0
WaterTankDHW_Building1_c_ht | DHW | WaterTankDHW_Building1 | 1 | 1 | 0.42485 | 10 | 60 | 0.008497 | 0
|  |  |  | 2 | 0.16891 | 10 | 60 | 0.0033783 | 0
|  |  |  | 3 | 0 | 10 | 60 | 0 | 0
|  |  |  | 4 | 0 | 10 | 60 | 0 | 0
|  |  |  | 5 | 0 | 10 | 60 | 0 | 0
|  |  |  | 6 | 0 | 10 | 60 | 0 | 0
|  |  |  | 7 | 0 | 10 | 60 | 0 | 0
|  |  |  | 8 | 0 | 10 | 60 | 0 | 0
|  |  |  | 9 | 0 | 10 | 60 | 0 | 0
|  |  |  | 10 | 31.8718 | 10 | 60 | 0.63744 | 0
|  |  |  | 11 | 42.9008 | 10 | 60 | 0.85802 | 0
|  |  |  | 12 | 1.9342 | 10 | 60 | 0.038683 | 0
|  |  |  | 13 | 0 | 10 | 60 | 0 | 0
|  |  |  | 14 | 0.40462 | 10 | 60 | 0.0080924 | 0
|  |  |  | 15 | 42.9008 | 10 | 60 | 0.85802 | 0
|  |  |  | 16 | 0.42485 | 10 | 60 | 0.008497 | 0
|  |  |  | 17 | 0.42485 | 10 | 60 | 0.008497 | 0
|  |  |  | 18 | 2.5501 | 10 | 60 | 0.051003 | 0
|  |  |  | 19 | 2.5501 | 10 | 60 | 0.051003 | 0
|  |  |  | 20 | 0.42485 | 10 | 60 | 0.008497 | 0
|  |  |  | 21 | 0.42485 | 10 | 60 | 0.008497 | 0
|  |  |  | 22 | 0.42485 | 10 | 60 | 0.008497 | 0
|  |  |  | 23 | 0.42485 | 10 | 60 | 0.008497 | 0
|  |  |  | 24 | 0.42485 | 10 | 60 | 0.008497 | 0
|  |  | 2 | 1 | 0 | 10 | 60 | 0 | 0
|  |  |  | 2 | 0.84698 | 10 | 60 | 0.01694 | 0
|  |  |  | 3 | 0 | 10 | 60 | 0 | 0
|  |  |  | 4 | 0.84698 | 10 | 60 | 0.01694 | 0
|  |  |  | 5 | 0 | 10 | 60 | 0 | 0
|  |  |  | 6 | 0.84698 | 10 | 60 | 0.01694 | 0
|  |  |  | 7 | 0 | 10 | 60 | 0 | 0
|  |  |  | 8 | 0.59105 | 10 | 60 | 0.011821 | 0
|  |  |  | 9 | 0 | 10 | 60 | 0 | 0
|  |  |  | 10 | 0 | 10 | 60 | 0 | 0
|  |  |  | 11 | 0 | 10 | 60 | 0 | 0
|  |  |  | 12 | 0 | 10 | 60 | 0 | 0
|  |  |  | 13 | 0 | 10 | 60 | 0 | 0
|  |  |  | 14 | 0 | 10 | 60 | 0 | 0
|  |  |  | 15 | 0 | 10 | 60 | 0 | 0
|  |  |  | 16 | 0.40462 | 10 | 60 | 0.0080924 | 0
|  |  |  | 17 | 3.5668 | 10 | 60 | 0.071336 | 0
|  |  |  | 18 | 0.42485 | 10 | 60 | 0.008497 | 0
|  |  |  | 19 | 0.42485 | 10 | 60 | 0.008497 | 0
|  |  |  | 20 | 0 | 10 | 60 | 0 | 0
|  |  |  | 21 | 0.84698 | 10 | 60 | 0.01694 | 0
|  |  |  | 22 | 0 | 10 | 60 | 0 | 0
|  |  |  | 23 | 0.84698 | 10 | 60 | 0.01694 | 0
|  |  |  | 24 | 0.42485 | 10 | 60 | 0.008497 | 0
|  |  | 3 | 1 | 0 | 10 | 60 | 0 | 0
|  |  |  | 2 | 0.84698 | 10 | 60 | 0.01694 | 0
|  |  |  | 3 | 0 | 10 | 60 | 0 | 0
|  |  |  | 4 | 0.84698 | 10 | 60 | 0.01694 | 0
|  |  |  | 5 | 0 | 10 | 60 | 0 | 0
|  |  |  | 6 | 0.84698 | 10 | 60 | 0.01694 | 0
|  |  |  | 7 | 0 | 10 | 60 | 0 | 0
|  |  |  | 8 | 0.84698 | 10 | 60 | 0.01694 | 0
|  |  |  | 9 | 0 | 10 | 60 | 0 | 0
|  |  |  | 10 | 38.7158 | 10 | 60 | 0.77432 | 0
|  |  |  | 11 | 51.6933 | 10 | 60 | 1.0339 | 0
|  |  |  | 12 | 2.5299 | 10 | 60 | 0.050598 | 0
|  |  |  | 13 | 2.5299 | 10 | 60 | 0.050598 | 0
|  |  |  | 14 | 0.40462 | 10 | 60 | 0.0080924 | 0
|  |  |  | 15 | 54.8555 | 10 | 60 | 1.0971 | 0
|  |  |  | 16 | 0.42485 | 10 | 60 | 0.008497 | 0
|  |  |  | 17 | 0 | 10 | 60 | 0 | 0
|  |  |  | 18 | 2.9723 | 10 | 60 | 0.059445 | 0
|  |  |  | 19 | 0 | 10 | 60 | 0 | 0
|  |  |  | 20 | 2.9587 | 10 | 60 | 0.059173 | 0
|  |  |  | 21 | 0 | 10 | 60 | 0 | 0
|  |  |  | 22 | 0.84698 | 10 | 60 | 0.01694 | 0
|  |  |  | 23 | 0 | 10 | 60 | 0 | 0
|  |  |  | 24 | 0.84698 | 10 | 60 | 0.01694 | 0
|  |  | 4 | 1 | 0 | 10 | 60 | 0 | 0
|  |  |  | 2 | 0.84698 | 10 | 60 | 0.01694 | 0
|  |  |  | 3 | 0 | 10 | 60 | 0 | 0
|  |  |  | 4 | 0 | 10 | 60 | 0 | 0
|  |  |  | 5 | 0 | 10 | 60 | 0 | 0
|  |  |  | 6 | 0 | 10 | 60 | 0 | 0
|  |  |  | 7 | 0 | 10 | 60 | 0 | 0
|  |  |  | 8 | 0 | 10 | 60 | 0 | 0
|  |  |  | 9 | 0 | 10 | 60 | 0 | 0
|  |  |  | 10 | 34.7909 | 10 | 60 | 0.69582 | 0
|  |  |  | 11 | 36.5967 | 10 | 60 | 0.73193 | 0
|  |  |  | 12 | 2.5299 | 10 | 60 | 0.050598 | 0
|  |  |  | 13 | 2.5299 | 10 | 60 | 0.050598 | 0
|  |  |  | 14 | 0.40462 | 10 | 60 | 0.0080924 | 0
|  |  |  | 15 | 39.7386 | 10 | 60 | 0.79477 | 0
|  |  |  | 16 | 0.40462 | 10 | 60 | 0.0080924 | 0
|  |  |  | 17 | 0.40462 | 10 | 60 | 0.0080924 | 0
|  |  |  | 18 | 5.6921 | 10 | 60 | 0.11384 | 0
|  |  |  | 19 | 0 | 10 | 60 | 0 | 0
|  |  |  | 20 | 2.9587 | 10 | 60 | 0.059173 | 0
|  |  |  | 21 | 0 | 10 | 60 | 0 | 0
|  |  |  | 22 | 0.84698 | 10 | 60 | 0.01694 | 0
|  |  |  | 23 | 0 | 10 | 60 | 0 | 0
|  |  |  | 24 | 0.84698 | 10 | 60 | 0.01694 | 0
|  |  | 5 | 1 | 0 | 10 | 60 | 0 | 0
|  |  |  | 2 | 0 | 10 | 60 | 0 | 0
|  |  |  | 3 | 0 | 10 | 60 | 0 | 0
|  |  |  | 4 | 0 | 10 | 60 | 0 | 0
|  |  |  | 5 | 0 | 10 | 60 | 0 | 0
|  |  |  | 6 | 3.5668 | 10 | 60 | 0.071336 | 0
|  |  |  | 7 | 0 | 10 | 60 | 0 | 0
|  |  |  | 8 | 0.84698 | 10 | 60 | 0.01694 | 0
|  |  |  | 9 | 0.42485 | 10 | 60 | 0.008497 | 0
|  |  |  | 10 | 0.42485 | 10 | 60 | 0.008497 | 0
|  |  |  | 11 | 0 | 10 | 60 | 0 | 0
|  |  |  | 12 | 0 | 10 | 60 | 0 | 0
|  |  |  | 13 | 0 | 10 | 60 | 0 | 0
|  |  |  | 14 | 0 | 10 | 60 | 0 | 0
|  |  |  | 15 | 0 | 10 | 60 | 0 | 0
|  |  |  | 16 | 0 | 10 | 60 | 0 | 0
|  |  |  | 17 | 0 | 10 | 60 | 0 | 0
|  |  |  | 18 | 0.16149 | 10 | 60 | 0.0032298 | 0
|  |  |  | 19 | 3.5668 | 10 | 60 | 0.071336 | 0
|  |  |  | 20 | 0.42485 | 10 | 60 | 0.008497 | 0
|  |  |  | 21 | 0 | 10 | 60 | 0 | 0
|  |  |  | 22 | 0.59105 | 10 | 60 | 0.011821 | 0
|  |  |  | 23 | 0 | 10 | 60 | 0 | 0
|  |  |  | 24 | 0 | 10 | 60 | 0 | 0
|  |  | 6 | 1 | 0.42485 | 10 | 60 | 0.008497 | 0
|  |  |  | 2 | 0 | 10 | 60 | 0 | 0
|  |  |  | 3 | 0.84698 | 10 | 60 | 0.01694 | 0
|  |  |  | 4 | 0 | 10 | 60 | 0 | 0
|  |  |  | 5 | 0.84698 | 10 | 60 | 0.01694 | 0
|  |  |  | 6 | 0 | 10 | 60 | 0 | 0
|  |  |  | 7 | 0.84698 | 10 | 60 | 0.01694 | 0
|  |  |  | 8 | 0 | 10 | 60 | 0 | 0
|  |  |  | 9 | 0 | 10 | 60 | 0 | 0
|  |  |  | 10 | 0 | 10 | 60 | 0 | 0
|  |  |  | 11 | 0 | 10 | 60 | 0 | 0
|  |  |  | 12 | 1.0604 | 10 | 60 | 0.021207 | 0
|  |  |  | 13 | 2.5299 | 10 | 60 | 0.050598 | 0
|  |  |  | 14 | 0.40462 | 10 | 60 | 0.0080924 | 0
|  |  |  | 15 | 0.40462 | 10 | 60 | 0.0080924 | 0
|  |  |  | 16 | 0.40462 | 10 | 60 | 0.0080924 | 0
|  |  |  | 17 | 0.40462 | 10 | 60 | 0.0080924 | 0
|  |  |  | 18 | 2.5299 | 10 | 60 | 0.050598 | 0
|  |  |  | 19 | 2.5299 | 10 | 60 | 0.050598 | 0
|  |  |  | 20 | 0.40462 | 10 | 60 | 0.0080924 | 0
|  |  |  | 21 | 3.5668 | 10 | 60 | 0.071336 | 0
|  |  |  | 22 | 0 | 10 | 60 | 0 | 0
|  |  |  | 23 | 0.84698 | 10 | 60 | 0.01694 | 0
|  |  |  | 24 | 0.42485 | 10 | 60 | 0.008497 | 0
|  |  | 7 | 1 | 0 | 10 | 60 | 0 | 0
|  |  |  | 2 | 0.84698 | 10 | 60 | 0.01694 | 0
|  |  |  | 3 | 0 | 10 | 60 | 0 | 0
|  |  |  | 4 | 0.84698 | 10 | 60 | 0.01694 | 0
|  |  |  | 5 | 0 | 10 | 60 | 0 | 0
|  |  |  | 6 | 0.84698 | 10 | 60 | 0.01694 | 0
|  |  |  | 7 | 0 | 10 | 60 | 0 | 0
|  |  |  | 8 | 0.84698 | 10 | 60 | 0.01694 | 0
|  |  |  | 9 | 0 | 10 | 60 | 0 | 0
|  |  |  | 10 | 48.2795 | 10 | 60 | 0.96559 | 0
|  |  |  | 11 | 63.648 | 10 | 60 | 1.273 | 0
|  |  |  | 12 | 2.5299 | 10 | 60 | 0.050598 | 0
|  |  |  | 13 | 2.5299 | 10 | 60 | 0.050598 | 0
|  |  |  | 14 | 0.40462 | 10 | 60 | 0.0080924 | 0
|  |  |  | 15 | 63.648 | 10 | 60 | 1.273 | 0
|  |  |  | 16 | 0.40462 | 10 | 60 | 0.0080924 | 0
|  |  |  | 17 | 0.40462 | 10 | 60 | 0.0080924 | 0
|  |  |  | 18 | 5.6921 | 10 | 60 | 0.11384 | 0
|  |  |  | 19 | 0 | 10 | 60 | 0 | 0
|  |  |  | 20 | 2.9587 | 10 | 60 | 0.059173 | 0
|  |  |  | 21 | 0 | 10 | 60 | 0 | 0
|  |  |  | 22 | 0.84698 | 10 | 60 | 0.01694 | 0
|  |  |  | 23 | 0 | 10 | 60 | 0 | 0
|  |  |  | 24 | 0.84698 | 10 | 60 | 0.01694 | 0
|  |  | 8 | 1 | 0 | 10 | 60 | 0 | 0
|  |  |  | 2 | 0.84698 | 10 | 60 | 0.01694 | 0
|  |  |  | 3 | 0 | 10 | 60 | 0 | 0
|  |  |  | 4 | 0 | 10 | 60 | 0 | 0
|  |  |  | 5 | 0 | 10 | 60 | 0 | 0
|  |  |  | 6 | 0 | 10 | 60 | 0 | 0
|  |  |  | 7 | 0 | 10 | 60 | 0 | 0
|  |  |  | 8 | 0 | 10 | 60 | 0 | 0
|  |  |  | 9 | 0 | 10 | 60 | 0 | 0
|  |  |  | 10 | 31.6287 | 10 | 60 | 0.63257 | 0
|  |  |  | 11 | 39.7386 | 10 | 60 | 0.79477 | 0
|  |  |  | 12 | 2.5299 | 10 | 60 | 0.050598 | 0
|  |  |  | 13 | 2.5299 | 10 | 60 | 0.050598 | 0
|  |  |  | 14 | 0.40462 | 10 | 60 | 0.0080924 | 0
|  |  |  | 15 | 39.7386 | 10 | 60 | 0.79477 | 0
|  |  |  | 16 | 0.40462 | 10 | 60 | 0.0080924 | 0
|  |  |  | 17 | 0.40462 | 10 | 60 | 0.0080924 | 0
|  |  |  | 18 | 5.6921 | 10 | 60 | 0.11384 | 0
|  |  |  | 19 | 0 | 10 | 60 | 0 | 0
|  |  |  | 20 | 2.9587 | 10 | 60 | 0.059173 | 0
|  |  |  | 21 | 0 | 10 | 60 | 0 | 0
|  |  |  | 22 | 0.84698 | 10 | 60 | 0.01694 | 0
|  |  |  | 23 | 0 | 10 | 60 | 0 | 0
|  |  |  | 24 | 0.84698 | 10 | 60 | 0.01694 | 0
|  |  | 9 | 1 | 0 | 10 | 60 | 0 | 0
|  |  |  | 2 | 0.84698 | 10 | 60 | 0.01694 | 0
|  |  |  | 3 | 0 | 10 | 60 | 0 | 0
|  |  |  | 4 | 0.84698 | 10 | 60 | 0.01694 | 0
|  |  |  | 5 | 0 | 10 | 60 | 0 | 0
|  |  |  | 6 | 0.84698 | 10 | 60 | 0.01694 | 0
|  |  |  | 7 | 0 | 10 | 60 | 0 | 0
|  |  |  | 8 | 0.84698 | 10 | 60 | 0.01694 | 0
|  |  |  | 9 | 0 | 10 | 60 | 0 | 0
|  |  |  | 10 | 0.46069 | 10 | 60 | 0.0092138 | 0
|  |  |  | 11 | 3.8745 | 10 | 60 | 0.077489 | 0
|  |  |  | 12 | 2.5299 | 10 | 60 | 0.050598 | 0
|  |  |  | 13 | 2.5299 | 10 | 60 | 0.050598 | 0
|  |  |  | 14 | 0.40462 | 10 | 60 | 0.0080924 | 0
|  |  |  | 15 | 3.8745 | 10 | 60 | 0.077489 | 0
|  |  |  | 16 | 0.40462 | 10 | 60 | 0.0080924 | 0
|  |  |  | 17 | 0.40462 | 10 | 60 | 0.0080924 | 0
|  |  |  | 18 | 2.5299 | 10 | 60 | 0.050598 | 0
|  |  |  | 19 | 2.5299 | 10 | 60 | 0.050598 | 0
|  |  |  | 20 | 3.5668 | 10 | 60 | 0.071336 | 0
|  |  |  | 21 | 0 | 10 | 60 | 0 | 0
|  |  |  | 22 | 0.84698 | 10 | 60 | 0.01694 | 0
|  |  |  | 23 | 0 | 10 | 60 | 0 | 0
|  |  |  | 24 | 0.84698 | 10 | 60 | 0.01694 | 0
|  |  | 10 | 1 | 0 | 10 | 60 | 0 | 0
|  |  |  | 2 | 0.84698 | 10 | 60 | 0.01694 | 0
|  |  |  | 3 | 0 | 10 | 60 | 0 | 0
|  |  |  | 4 | 0.84698 | 10 | 60 | 0.01694 | 0
|  |  |  | 5 | 0 | 10 | 60 | 0 | 0
|  |  |  | 6 | 0 | 10 | 60 | 0 | 0
|  |  |  | 7 | 0 | 10 | 60 | 0 | 0
|  |  |  | 8 | 0 | 10 | 60 | 0 | 0
|  |  |  | 9 | 0 | 10 | 60 | 0 | 0
|  |  |  | 10 | 2.1224 | 10 | 60 | 0.042448 | 0
|  |  |  | 11 | 3.8745 | 10 | 60 | 0.077489 | 0
|  |  |  | 12 | 2.5299 | 10 | 60 | 0.050598 | 0
|  |  |  | 13 | 2.5299 | 10 | 60 | 0.050598 | 0
|  |  |  | 14 | 0.40462 | 10 | 60 | 0.0080924 | 0
|  |  |  | 15 | 3.8745 | 10 | 60 | 0.077489 | 0
|  |  |  | 16 | 0.40462 | 10 | 60 | 0.0080924 | 0
|  |  |  | 17 | 0.40462 | 10 | 60 | 0.0080924 | 0
|  |  |  | 18 | 5.6921 | 10 | 60 | 0.11384 | 0
|  |  |  | 19 | 0 | 10 | 60 | 0 | 0
|  |  |  | 20 | 2.9587 | 10 | 60 | 0.059173 | 0
|  |  |  | 21 | 0 | 10 | 60 | 0 | 0
|  |  |  | 22 | 0.84698 | 10 | 60 | 0.01694 | 0
|  |  |  | 23 | 0 | 10 | 60 | 0 | 0
|  |  |  | 24 | 0.84698 | 10 | 60 | 0.01694 | 0
|  |  | 11 | 1 | 3.8745 | 10 | 60 | 0.077489 | 0
|  |  | 12 | 1 | 3.8745 | 10 | 60 | 0.077489 | 0
WaterTankSH_Building1_c_lt | SH | WaterTankSH_Building1 | 1 | 1 | 0 | 43.3333 | 55 | 0 | 0
|  |  |  | 2 | 0 | 43.3333 | 55 | 0 | 0
|  |  |  | 3 | 0 | 43.3333 | 55 | 0 | 0
|  |  |  | 4 | 0 | 43.3333 | 55 | 0 | 0
|  |  |  | 5 | 0 | 43.3333 | 55 | 0 | 0
|  |  |  | 6 | 0 | 43.3333 | 55 | 0 | 0
|  |  |  | 7 | 0 | 43.3333 | 55 | 0 | 0
|  |  |  | 8 | 0 | 43.3333 | 55 | 0 | 0
|  |  |  | 9 | 0 | 43.3333 | 55 | 0 | 0
|  |  |  | 10 | 0 | 43.3333 | 55 | 0 | 0
|  |  |  | 11 | 0 | 43.3333 | 55 | 0 | 0
|  |  |  | 12 | 0 | 43.3333 | 55 | 0 | 0
|  |  |  | 13 | 0 | 43.3333 | 55 | 0 | 0
|  |  |  | 14 | 0 | 43.3333 | 55 | 0 | 0
|  |  |  | 15 | 0 | 43.3333 | 55 | 0 | 0
|  |  |  | 16 | 0 | 43.3333 | 55 | 0 | 0
|  |  |  | 17 | 0 | 43.3333 | 55 | 0 | 0
|  |  |  | 18 | 0 | 43.3333 | 55 | 0 | 0
|  |  |  | 19 | 0 | 43.3333 | 55 | 0 | 0
|  |  |  | 20 | 0 | 43.3333 | 55 | 0 | 0
|  |  |  | 21 | 0 | 43.3333 | 55 | 0 | 0
|  |  |  | 22 | 0 | 43.3333 | 55 | 0 | 0
|  |  |  | 23 | 0 | 43.3333 | 55 | 0 | 0
|  |  |  | 24 | 0 | 43.3333 | 55 | 0 | 0
|  |  | 2 | 1 | 0 | 43.3333 | 55 | 0 | 0
|  |  |  | 2 | 0 | 43.3333 | 55 | 0 | 0
|  |  |  | 3 | 0 | 43.3333 | 55 | 0 | 0
|  |  |  | 4 | 0 | 43.3333 | 55 | 0 | 0
|  |  |  | 5 | 0 | 43.3333 | 55 | 0 | 0
|  |  |  | 6 | 0 | 43.3333 | 55 | 0 | 0
|  |  |  | 7 | 0 | 43.3333 | 55 | 0 | 0
|  |  |  | 8 | 0 | 43.3333 | 55 | 0 | 0
|  |  |  | 9 | 0 | 43.3333 | 55 | 0 | 0
|  |  |  | 10 | 0 | 43.3333 | 55 | 0 | 0
|  |  |  | 11 | 0 | 43.3333 | 55 | 0 | 0
|  |  |  | 12 | 0 | 43.3333 | 55 | 0 | 0
|  |  |  | 13 | 0 | 43.3333 | 55 | 0 | 0
|  |  |  | 14 | 0 | 43.3333 | 55 | 0 | 0
|  |  |  | 15 | 0 | 43.3333 | 55 | 0 | 0
|  |  |  | 16 | 0 | 43.3333 | 55 | 0 | 0
|  |  |  | 17 | 0 | 43.3333 | 55 | 0 | 0
|  |  |  | 18 | 0 | 43.3333 | 55 | 0 | 0
|  |  |  | 19 | 0 | 43.3333 | 55 | 0 | 0
|  |  |  | 20 | 0 | 43.3333 | 55 | 0 | 0
|  |  |  | 21 | 0 | 43.3333 | 55 | 0 | 0
|  |  |  | 22 | 0 | 43.3333 | 55 | 0 | 0
|  |  |  | 23 | 0 | 43.3333 | 55 | 0 | 0
|  |  |  | 24 | 0 | 43.3333 | 55 | 0 | 0
|  |  | 3 | 1 | 0 | 43.3333 | 55 | 0 | 0
|  |  |  | 2 | 0 | 43.3333 | 55 | 0 | 0
|  |  |  | 3 | 0 | 43.3333 | 55 | 0 | 0
|  |  |  | 4 | 0 | 43.3333 | 55 | 0 | 0
|  |  |  | 5 | 0 | 43.3333 | 55 | 0 | 0
|  |  |  | 6 | 0 | 43.3333 | 55 | 0 | 0
|  |  |  | 7 | 0 | 43.3333 | 55 | 0 | 0
|  |  |  | 8 | 0 | 43.3333 | 55 | 0 | 0
|  |  |  | 9 | 0 | 43.3333 | 55 | 0 | 0
|  |  |  | 10 | 0 | 43.3333 | 55 | 0 | 0
|  |  |  | 11 | 0 | 43.3333 | 55 | 0 | 0
|  |  |  | 12 | 0 | 43.3333 | 55 | 0 | 0
|  |  |  | 13 | 0 | 43.3333 | 55 | 0 | 0
|  |  |  | 14 | 0 | 43.3333 | 55 | 0 | 0
|  |  |  | 15 | 0 | 43.3333 | 55 | 0 | 0
|  |  |  | 16 | 0 | 43.3333 | 55 | 0 | 0
|  |  |  | 17 | 0 | 43.3333 | 55 | 0 | 0
|  |  |  | 18 | 0 | 43.3333 | 55 | 0 | 0
|  |  |  | 19 | 0 | 43.3333 | 55 | 0 | 0
|  |  |  | 20 | 0 | 43.3333 | 55 | 0 | 0
|  |  |  | 21 | 0 | 43.3333 | 55 | 0 | 0
|  |  |  | 22 | 0 | 43.3333 | 55 | 0 | 0
|  |  |  | 23 | 0 | 43.3333 | 55 | 0 | 0
|  |  |  | 24 | 0 | 43.3333 | 55 | 0 | 0
|  |  | 4 | 1 | 0 | 43.3333 | 55 | 0 | 0
|  |  |  | 2 | 0 | 43.3333 | 55 | 0 | 0
|  |  |  | 3 | 0 | 43.3333 | 55 | 0 | 0
|  |  |  | 4 | 0 | 43.3333 | 55 | 0 | 0
|  |  |  | 5 | 0 | 43.3333 | 55 | 0 | 0
|  |  |  | 6 | 0 | 43.3333 | 55 | 0 | 0
|  |  |  | 7 | 0 | 43.3333 | 55 | 0 | 0
|  |  |  | 8 | 0 | 43.3333 | 55 | 0 | 0
|  |  |  | 9 | 0 | 43.3333 | 55 | 0 | 0
|  |  |  | 10 | 0 | 43.3333 | 55 | 0 | 0
|  |  |  | 11 | 0 | 43.3333 | 55 | 0 | 0
|  |  |  | 12 | 0 | 43.3333 | 55 | 0 | 0
|  |  |  | 13 | 0 | 43.3333 | 55 | 0 | 0
|  |  |  | 14 | 0 | 43.3333 | 55 | 0 | 0
|  |  |  | 15 | 0 | 43.3333 | 55 | 0 | 0
|  |  |  | 16 | 0 | 43.3333 | 55 | 0 | 0
|  |  |  | 17 | 0 | 43.3333 | 55 | 0 | 0
|  |  |  | 18 | 0 | 43.3333 | 55 | 0 | 0
|  |  |  | 19 | 0 | 43.3333 | 55 | 0 | 0
|  |  |  | 20 | 0 | 43.3333 | 55 | 0 | 0
|  |  |  | 21 | 0 | 43.3333 | 55 | 0 | 0
|  |  |  | 22 | 0 | 43.3333 | 55 | 0 | 0
|  |  |  | 23 | 0 | 43.3333 | 55 | 0 | 0
|  |  |  | 24 | 0 | 43.3333 | 55 | 0 | 0
|  |  | 5 | 1 | 0 | 36.6667 | 45 | 0 | 0
|  |  |  | 2 | 0 | 36.6667 | 45 | 0 | 0
|  |  |  | 3 | 0 | 36.6667 | 45 | 0 | 0
|  |  |  | 4 | 0 | 36.6667 | 45 | 0 | 0
|  |  |  | 5 | 0 | 36.6667 | 45 | 0 | 0
|  |  |  | 6 | 0 | 36.6667 | 45 | 0 | 0
|  |  |  | 7 | 0 | 36.6667 | 45 | 0 | 0
|  |  |  | 8 | 0 | 36.6667 | 45 | 0 | 0
|  |  |  | 9 | 0 | 36.6667 | 45 | 0 | 0
|  |  |  | 10 | 0 | 36.6667 | 45 | 0 | 0
|  |  |  | 11 | 0 | 36.6667 | 45 | 0 | 0
|  |  |  | 12 | 0 | 36.6667 | 45 | 0 | 0
|  |  |  | 13 | 0 | 36.6667 | 45 | 0 | 0
|  |  |  | 14 | 0 | 36.6667 | 45 | 0 | 0
|  |  |  | 15 | 0 | 36.6667 | 45 | 0 | 0
|  |  |  | 16 | 0 | 36.6667 | 45 | 0 | 0
|  |  |  | 17 | 0 | 36.6667 | 45 | 0 | 0
|  |  |  | 18 | 0 | 36.6667 | 45 | 0 | 0
|  |  |  | 19 | 0 | 36.6667 | 45 | 0 | 0
|  |  |  | 20 | 0 | 36.6667 | 45 | 0 | 0
|  |  |  | 21 | 0 | 36.6667 | 45 | 0 | 0
|  |  |  | 22 | 0 | 36.6667 | 45 | 0 | 0
|  |  |  | 23 | 0 | 36.6667 | 45 | 0 | 0
|  |  |  | 24 | 0 | 36.6667 | 45 | 0 | 0
|  |  | 6 | 1 | 0 | 43.3333 | 55 | 0 | 0
|  |  |  | 2 | 0 | 43.3333 | 55 | 0 | 0
|  |  |  | 3 | 0 | 43.3333 | 55 | 0 | 0
|  |  |  | 4 | 0 | 43.3333 | 55 | 0 | 0
|  |  |  | 5 | 0 | 43.3333 | 55 | 0 | 0
|  |  |  | 6 | 0 | 43.3333 | 55 | 0 | 0
|  |  |  | 7 | 0 | 43.3333 | 55 | 0 | 0
|  |  |  | 8 | 0 | 43.3333 | 55 | 0 | 0
|  |  |  | 9 | 0 | 43.3333 | 55 | 0 | 0
|  |  |  | 10 | 0 | 43.3333 | 55 | 0 | 0
|  |  |  | 11 | 0 | 43.3333 | 55 | 0 | 0
|  |  |  | 12 | 0 | 43.3333 | 55 | 0 | 0
|  |  |  | 13 | 0 | 43.3333 | 55 | 0 | 0
|  |  |  | 14 | 0 | 43.3333 | 55 | 0 | 0
|  |  |  | 15 | 0 | 43.3333 | 55 | 0 | 0
|  |  |  | 16 | 0 | 43.3333 | 55 | 0 | 0
|  |  |  | 17 | 0 | 43.3333 | 55 | 0 | 0
|  |  |  | 18 | 0 | 43.3333 | 55 | 0 | 0
|  |  |  | 19 | 0 | 43.3333 | 55 | 0 | 0
|  |  |  | 20 | 0 | 43.3333 | 55 | 0 | 0
|  |  |  | 21 | 0 | 43.3333 | 55 | 0 | 0
|  |  |  | 22 | 0 | 43.3333 | 55 | 0 | 0
|  |  |  | 23 | 0 | 43.3333 | 55 | 0 | 0
|  |  |  | 24 | 0 | 43.3333 | 55 | 0 | 0
|  |  | 7 | 1 | 0 | 36.6667 | 45 | 0 | 0
|  |  |  | 2 | 0 | 36.6667 | 45 | 0 | 0
|  |  |  | 3 | 0 | 36.6667 | 45 | 0 | 0
|  |  |  | 4 | 0 | 36.6667 | 45 | 0 | 0
|  |  |  | 5 | 0 | 36.6667 | 45 | 0 | 0
|  |  |  | 6 | 0 | 36.6667 | 45 | 0 | 0
|  |  |  | 7 | 0 | 36.6667 | 45 | 0 | 0
|  |  |  | 8 | 0 | 36.6667 | 45 | 0 | 0
|  |  |  | 9 | 0 | 36.6667 | 45 | 0 | 0
|  |  |  | 10 | 0 | 36.6667 | 45 | 0 | 0
|  |  |  | 11 | 0 | 36.6667 | 45 | 0 | 0
|  |  |  | 12 | 0 | 36.6667 | 45 | 0 | 0
|  |  |  | 13 | 0 | 36.6667 | 45 | 0 | 0
|  |  |  | 14 | 0 | 36.6667 | 45 | 0 | 0
|  |  |  | 15 | 0 | 36.6667 | 45 | 0 | 0
|  |  |  | 16 | 0 | 36.6667 | 45 | 0 | 0
|  |  |  | 17 | 0 | 36.6667 | 45 | 0 | 0
|  |  |  | 18 | 0 | 36.6667 | 45 | 0 | 0
|  |  |  | 19 | 0 | 36.6667 | 45 | 0 | 0
|  |  |  | 20 | 0 | 36.6667 | 45 | 0 | 0
|  |  |  | 21 | 0 | 36.6667 | 45 | 0 | 0
|  |  |  | 22 | 0 | 36.6667 | 45 | 0 | 0
|  |  |  | 23 | 0 | 36.6667 | 45 | 0 | 0
|  |  |  | 24 | 0 | 36.6667 | 45 | 0 | 0
|  |  | 8 | 1 | 0 | 30 | 35 | 0 | 0
|  |  |  | 2 | 0 | 30 | 35 | 0 | 0
|  |  |  | 3 | 0 | 30 | 35 | 0 | 0
|  |  |  | 4 | 0 | 30 | 35 | 0 | 0
|  |  |  | 5 | 0 | 30 | 35 | 0 | 0
|  |  |  | 6 | 0 | 30 | 35 | 0 | 0
|  |  |  | 7 | 0 | 30 | 35 | 0 | 0
|  |  |  | 8 | 0 | 30 | 35 | 0 | 0
|  |  |  | 9 | 0 | 30 | 35 | 0 | 0
|  |  |  | 10 | 0 | 30 | 35 | 0 | 0
|  |  |  | 11 | 0 | 30 | 35 | 0 | 0
|  |  |  | 12 | 0 | 30 | 35 | 0 | 0
|  |  |  | 13 | 0 | 30 | 35 | 0 | 0
|  |  |  | 14 | 0 | 30 | 35 | 0 | 0
|  |  |  | 15 | 0 | 30 | 35 | 0 | 0
|  |  |  | 16 | 0 | 30 | 35 | 0 | 0
|  |  |  | 17 | 0 | 30 | 35 | 0 | 0
|  |  |  | 18 | 0 | 30 | 35 | 0 | 0
|  |  |  | 19 | 0 | 30 | 35 | 0 | 0
|  |  |  | 20 | 0 | 30 | 35 | 0 | 0
|  |  |  | 21 | 0 | 30 | 35 | 0 | 0
|  |  |  | 22 | 0 | 30 | 35 | 0 | 0
|  |  |  | 23 | 0 | 30 | 35 | 0 | 0
|  |  |  | 24 | 0 | 30 | 35 | 0 | 0
|  |  | 9 | 1 | 0 | 30 | 35 | 0 | 0
|  |  |  | 2 | 0 | 30 | 35 | 0 | 0
|  |  |  | 3 | 0 | 30 | 35 | 0 | 0
|  |  |  | 4 | 0 | 30 | 35 | 0 | 0
|  |  |  | 5 | 0 | 30 | 35 | 0 | 0
|  |  |  | 6 | 0 | 30 | 35 | 0 | 0
|  |  |  | 7 | 0 | 30 | 35 | 0 | 0
|  |  |  | 8 | 0 | 30 | 35 | 0 | 0
|  |  |  | 9 | 0 | 30 | 35 | 0 | 0
|  |  |  | 10 | 0 | 30 | 35 | 0 | 0
|  |  |  | 11 | 0 | 30 | 35 | 0 | 0
|  |  |  | 12 | 0 | 30 | 35 | 0 | 0
|  |  |  | 13 | 0 | 30 | 35 | 0 | 0
|  |  |  | 14 | 0 | 30 | 35 | 0 | 0
|  |  |  | 15 | 0 | 30 | 35 | 0 | 0
|  |  |  | 16 | 0 | 30 | 35 | 0 | 0
|  |  |  | 17 | 0 | 30 | 35 | 0 | 0
|  |  |  | 18 | 0 | 30 | 35 | 0 | 0
|  |  |  | 19 | 0 | 30 | 35 | 0 | 0
|  |  |  | 20 | 0 | 30 | 35 | 0 | 0
|  |  |  | 21 | 0 | 30 | 35 | 0 | 0
|  |  |  | 22 | 0 | 30 | 35 | 0 | 0
|  |  |  | 23 | 0 | 30 | 35 | 0 | 0
|  |  |  | 24 | 0 | 30 | 35 | 0 | 0
|  |  | 10 | 1 | 0 | 30 | 35 | 0 | 0
|  |  |  | 2 | 0 | 30 | 35 | 0 | 0
|  |  |  | 3 | 0 | 30 | 35 | 0 | 0
|  |  |  | 4 | 0 | 30 | 35 | 0 | 0
|  |  |  | 5 | 0 | 30 | 35 | 0 | 0
|  |  |  | 6 | 0 | 30 | 35 | 0 | 0
|  |  |  | 7 | 0 | 30 | 35 | 0 | 0
|  |  |  | 8 | 0 | 30 | 35 | 0 | 0
|  |  |  | 9 | 0 | 30 | 35 | 0 | 0
|  |  |  | 10 | 0 | 30 | 35 | 0 | 0
|  |  |  | 11 | 0 | 30 | 35 | 0 | 0
|  |  |  | 12 | 0 | 30 | 35 | 0 | 0
|  |  |  | 13 | 0 | 30 | 35 | 0 | 0
|  |  |  | 14 | 0 | 30 | 35 | 0 | 0
|  |  |  | 15 | 0 | 30 | 35 | 0 | 0
|  |  |  | 16 | 0 | 30 | 35 | 0 | 0
|  |  |  | 17 | 0 | 30 | 35 | 0 | 0
|  |  |  | 18 | 0 | 30 | 35 | 0 | 0
|  |  |  | 19 | 0 | 30 | 35 | 0 | 0
|  |  |  | 20 | 0 | 30 | 35 | 0 | 0
|  |  |  | 21 | 0 | 30 | 35 | 0 | 0
|  |  |  | 22 | 0 | 30 | 35 | 0 | 0
|  |  |  | 23 | 0 | 30 | 35 | 0 | 0
|  |  |  | 24 | 0 | 30 | 35 | 0 | 0
|  |  | 11 | 1 | 0 | 43.3333 | 55 | 0 | 0
|  |  | 12 | 1 | 0 | 30 | 35 | 0 | 0
WaterTankSH_Building1_h_ht | SH | WaterTankSH_Building1 | 1 | 1 | 0 | 35 | 35 | 0 | 0
|  |  |  | 2 | 0 | 35 | 35 | 0 | 0
|  |  |  | 3 | 0 | 35 | 35 | 0 | 0
|  |  |  | 4 | 0 | 35 | 35 | 0 | 0
|  |  |  | 5 | 0 | 35 | 35 | 0 | 0
|  |  |  | 6 | 0 | 35 | 35 | 0 | 0
|  |  |  | 7 | 0 | 35 | 35 | 0 | 0
|  |  |  | 8 | 0 | 35 | 35 | 0 | 0
|  |  |  | 9 | 0 | 35 | 35 | 0 | 0
|  |  |  | 10 | 0 | 35 | 35 | 0 | 0
|  |  |  | 11 | 0 | 35 | 35 | 0 | 0
|  |  |  | 12 | 0 | 35 | 35 | 0 | 0
|  |  |  | 13 | 0 | 35 | 35 | 0 | 0
|  |  |  | 14 | 0 | 35 | 35 | 0 | 0
|  |  |  | 15 | 0 | 35 | 35 | 0 | 0
|  |  |  | 16 | 0 | 35 | 35 | 0 | 0
|  |  |  | 17 | 0 | 35 | 35 | 0 | 0
|  |  |  | 18 | 0 | 35 | 35 | 0 | 0
|  |  |  | 19 | 0 | 35 | 35 | 0 | 0
|  |  |  | 20 | 0 | 35 | 35 | 0 | 0
|  |  |  | 21 | 0 | 35 | 35 | 0 | 0
|  |  |  | 22 | 0 | 35 | 35 | 0 | 0
|  |  |  | 23 | 0 | 35 | 35 | 0 | 0
|  |  |  | 24 | 0 | 35 | 35 | 0 | 0
|  |  | 2 | 1 | 0 | 35 | 35 | 0 | 0
|  |  |  | 2 | 0 | 35 | 35 | 0 | 0
|  |  |  | 3 | 0 | 35 | 35 | 0 | 0
|  |  |  | 4 | 0 | 35 | 35 | 0 | 0
|  |  |  | 5 | 0 | 35 | 35 | 0 | 0
|  |  |  | 6 | 0 | 35 | 35 | 0 | 0
|  |  |  | 7 | 0 | 35 | 35 | 0 | 0
|  |  |  | 8 | 0 | 35 | 35 | 0 | 0
|  |  |  | 9 | 0 | 35 | 35 | 0 | 0
|  |  |  | 10 | 0 | 35 | 35 | 0 | 0
|  |  |  | 11 | 0 | 35 | 35 | 0 | 0
|  |  |  | 12 | 0 | 35 | 35 | 0 | 0
|  |  |  | 13 | 0 | 35 | 35 | 0 | 0
|  |  |  | 14 | 0 | 35 | 35 | 0 | 0
|  |  |  | 15 | 0 | 35 | 35 | 0 | 0
|  |  |  | 16 | 0 | 35 | 35 | 0 | 0
|  |  |  | 17 | 0 | 35 | 35 | 0 | 0
|  |  |  | 18 | 0 | 35 | 35 | 0 | 0
|  |  |  | 19 | 0 | 35 | 35 | 0 | 0
|  |  |  | 20 | 0 | 35 | 35 | 0 | 0
|  |  |  | 21 | 0 | 35 | 35 | 0 | 0
|  |  |  | 22 | 0 | 35 | 35 | 0 | 0
|  |  |  | 23 | 0 | 35 | 35 | 0 | 0
|  |  |  | 24 | 0 | 35 | 35 | 0 | 0
|  |  | 3 | 1 | 0 | 35 | 35 | 0 | 0
|  |  |  | 2 | 0 | 35 | 35 | 0 | 0
|  |  |  | 3 | 0 | 35 | 35 | 0 | 0
|  |  |  | 4 | 0 | 35 | 35 | 0 | 0
|  |  |  | 5 | 0 | 35 | 35 | 0 | 0
|  |  |  | 6 | 0 | 35 | 35 | 0 | 0
|  |  |  | 7 | 0 | 35 | 35 | 0 | 0
|  |  |  | 8 | 0 | 35 | 35 | 0 | 0
|  |  |  | 9 | 0 | 35 | 35 | 0 | 0
|  |  |  | 10 | 0 | 35 | 35 | 0 | 0
|  |  |  | 11 | 0 | 35 | 35 | 0 | 0
|  |  |  | 12 | 0 | 35 | 35 | 0 | 0
|  |  |  | 13 | 0 | 35 | 35 | 0 | 0
|  |  |  | 14 | 0 | 35 | 35 | 0 | 0
|  |  |  | 15 | 0 | 35 | 35 | 0 | 0
|  |  |  | 16 | 0 | 35 | 35 | 0 | 0
|  |  |  | 17 | 0 | 35 | 35 | 0 | 0
|  |  |  | 18 | 0 | 35 | 35 | 0 | 0
|  |  |  | 19 | 0 | 35 | 35 | 0 | 0
|  |  |  | 20 | 0 | 35 | 35 | 0 | 0
|  |  |  | 21 | 0 | 35 | 35 | 0 | 0
|  |  |  | 22 | 0 | 35 | 35 | 0 | 0
|  |  |  | 23 | 0 | 35 | 35 | 0 | 0
|  |  |  | 24 | 0 | 35 | 35 | 0 | 0
|  |  | 4 | 1 | 0 | 35 | 35 | 0 | 0
|  |  |  | 2 | 0 | 35 | 35 | 0 | 0
|  |  |  | 3 | 0 | 35 | 35 | 0 | 0
|  |  |  | 4 | 0 | 35 | 35 | 0 | 0
|  |  |  | 5 | 0 | 35 | 35 | 0 | 0
|  |  |  | 6 | 0 | 35 | 35 | 0 | 0
|  |  |  | 7 | 0 | 35 | 35 | 0 | 0
|  |  |  | 8 | 0 | 35 | 35 | 0 | 0
|  |  |  | 9 | 0 | 35 | 35 | 0 | 0
|  |  |  | 10 | 0 | 35 | 35 | 0 | 0
|  |  |  | 11 | 0 | 35 | 35 | 0 | 0
|  |  |  | 12 | 0 | 35 | 35 | 0 | 0
|  |  |  | 13 | 0 | 35 | 35 | 0 | 0
|  |  |  | 14 | 0 | 35 | 35 | 0 | 0
|  |  |  | 15 | 0 | 35 | 35 | 0 | 0
|  |  |  | 16 | 0 | 35 | 35 | 0 | 0
|  |  |  | 17 | 0 | 35 | 35 | 0 | 0
|  |  |  | 18 | 0 | 35 | 35 | 0 | 0
|  |  |  | 19 | 0 | 35 | 35 | 0 | 0
|  |  |  | 20 | 0 | 35 | 35 | 0 | 0
|  |  |  | 21 | 0 | 35 | 35 | 0 | 0
|  |  |  | 22 | 0 | 35 | 35 | 0 | 0
|  |  |  | 23 | 0 | 35 | 35 | 0 | 0
|  |  |  | 24 | 0 | 35 | 35 | 0 | 0
|  |  | 5 | 1 | 0 | 35 | 35 | 0 | 0
|  |  |  | 2 | 0 | 35 | 35 | 0 | 0
|  |  |  | 3 | 0 | 35 | 35 | 0 | 0
|  |  |  | 4 | 0 | 35 | 35 | 0 | 0
|  |  |  | 5 | 0 | 35 | 35 | 0 | 0
|  |  |  | 6 | 0 | 35 | 35 | 0 | 0
|  |  |  | 7 | 0 | 35 | 35 | 0 | 0
|  |  |  | 8 | 0 | 35 | 35 | 0 | 0
|  |  |  | 9 | 0 | 35 | 35 | 0 | 0
|  |  |  | 10 | 0 | 35 | 35 | 0 | 0
|  |  |  | 11 | 0 | 35 | 35 | 0 | 0
|  |  |  | 12 | 0 | 35 | 35 | 0 | 0
|  |  |  | 13 | 0 | 35 | 35 | 0 | 0
|  |  |  | 14 | 0 | 35 | 35 | 0 | 0
|  |  |  | 15 | 0 | 35 | 35 | 0 | 0
|  |  |  | 16 | 0 | 35 | 35 | 0 | 0
|  |  |  | 17 | 0 | 35 | 35 | 0 | 0
|  |  |  | 18 | 0 | 35 | 35 | 0 | 0
|  |  |  | 19 | 0 | 35 | 35 | 0 | 0
|  |  |  | 20 | 0 | 35 | 35 | 0 | 0
|  |  |  | 21 | 0 | 35 | 35 | 0 | 0
|  |  |  | 22 | 0 | 35 | 35 | 0 | 0
|  |  |  | 23 | 0 | 35 | 35 | 0 | 0
|  |  |  | 24 | 0 | 35 | 35 | 0 | 0
|  |  | 6 | 1 | 0 | 35 | 35 | 0 | 0
|  |  |  | 2 | 0 | 35 | 35 | 0 | 0
|  |  |  | 3 | 0 | 35 | 35 | 0 | 0
|  |  |  | 4 | 0 | 35 | 35 | 0 | 0
|  |  |  | 5 | 0 | 35 | 35 | 0 | 0
|  |  |  | 6 | 0 | 35 | 35 | 0 | 0
|  |  |  | 7 | 0 | 35 | 35 | 0 | 0
|  |  |  | 8 | 0 | 35 | 35 | 0 | 0
|  |  |  | 9 | 0 | 35 | 35 | 0 | 0
|  |  |  | 10 | 0 | 35 | 35 | 0 | 0
|  |  |  | 11 | 0 | 35 | 35 | 0 | 0
|  |  |  | 12 | 0 | 35 | 35 | 0 | 0
|  |  |  | 13 | 0 | 35 | 35 | 0 | 0
|  |  |  | 14 | 0 | 35 | 35 | 0 | 0
|  |  |  | 15 | 0 | 35 | 35 | 0 | 0
|  |  |  | 16 | 0 | 35 | 35 | 0 | 0
|  |  |  | 17 | 0 | 35 | 35 | 0 | 0
|  |  |  | 18 | 0 | 35 | 35 | 0 | 0
|  |  |  | 19 | 0 | 35 | 35 | 0 | 0
|  |  |  | 20 | 0 | 35 | 35 | 0 | 0
|  |  |  | 21 | 0 | 35 | 35 | 0 | 0
|  |  |  | 22 | 0 | 35 | 35 | 0 | 0
|  |  |  | 23 | 0 | 35 | 35 | 0 | 0
|  |  |  | 24 | 0 | 35 | 35 | 0 | 0
|  |  | 7 | 1 | 0 | 35 | 35 | 0 | 0
|  |  |  | 2 | 0 | 35 | 35 | 0 | 0
|  |  |  | 3 | 0 | 35 | 35 | 0 | 0
|  |  |  | 4 | 0 | 35 | 35 | 0 | 0
|  |  |  | 5 | 0 | 35 | 35 | 0 | 0
|  |  |  | 6 | 0 | 35 | 35 | 0 | 0
|  |  |  | 7 | 0 | 35 | 35 | 0 | 0
|  |  |  | 8 | 0 | 35 | 35 | 0 | 0
|  |  |  | 9 | 0 | 35 | 35 | 0 | 0
|  |  |  | 10 | 0 | 35 | 35 | 0 | 0
|  |  |  | 11 | 0 | 35 | 35 | 0 | 0
|  |  |  | 12 | 0 | 35 | 35 | 0 | 0
|  |  |  | 13 | 0 | 35 | 35 | 0 | 0
|  |  |  | 14 | 0 | 35 | 35 | 0 | 0
|  |  |  | 15 | 0 | 35 | 35 | 0 | 0
|  |  |  | 16 | 0 | 35 | 35 | 0 | 0
|  |  |  | 17 | 0 | 35 | 35 | 0 | 0
|  |  |  | 18 | 0 | 35 | 35 | 0 | 0
|  |  |  | 19 | 0 | 35 | 35 | 0 | 0
|  |  |  | 20 | 0 | 35 | 35 | 0 | 0
|  |  |  | 21 | 0 | 35 | 35 | 0 | 0
|  |  |  | 22 | 0 | 35 | 35 | 0 | 0
|  |  |  | 23 | 0 | 35 | 35 | 0 | 0
|  |  |  | 24 | 0 | 35 | 35 | 0 | 0
|  |  | 8 | 1 | 0 | 35 | 35 | 0 | 0
|  |  |  | 2 | 0 | 35 | 35 | 0 | 0
|  |  |  | 3 | 0 | 35 | 35 | 0 | 0
|  |  |  | 4 | 0 | 35 | 35 | 0 | 0
|  |  |  | 5 | 0 | 35 | 35 | 0 | 0
|  |  |  | 6 | 0 | 35 | 35 | 0 | 0
|  |  |  | 7 | 0 | 35 | 35 | 0 | 0
|  |  |  | 8 | 0 | 35 | 35 | 0 | 0
|  |  |  | 9 | 0 | 35 | 35 | 0 | 0
|  |  |  | 10 | 0 | 35 | 35 | 0 | 0
|  |  |  | 11 | 0 | 35 | 35 | 0 | 0
|  |  |  | 12 | 0 | 35 | 35 | 0 | 0
|  |  |  | 13 | 0 | 35 | 35 | 0 | 0
|  |  |  | 14 | 0 | 35 | 35 | 0 | 0
|  |  |  | 15 | 0 | 35 | 35 | 0 | 0
|  |  |  | 16 | 0 | 35 | 35 | 0 | 0
|  |  |  | 17 | 0 | 35 | 35 | 0 | 0
|  |  |  | 18 | 0 | 35 | 35 | 0 | 0
|  |  |  | 19 | 0 | 35 | 35 | 0 | 0
|  |  |  | 20 | 0 | 35 | 35 | 0 | 0
|  |  |  | 21 | 0 | 35 | 35 | 0 | 0
|  |  |  | 22 | 0 | 35 | 35 | 0 | 0
|  |  |  | 23 | 0 | 35 | 35 | 0 | 0
|  |  |  | 24 | 0 | 35 | 35 | 0 | 0
|  |  | 9 | 1 | 0 | 35 | 35 | 0 | 0
|  |  |  | 2 | 0 | 35 | 35 | 0 | 0
|  |  |  | 3 | 0 | 35 | 35 | 0 | 0
|  |  |  | 4 | 0 | 35 | 35 | 0 | 0
|  |  |  | 5 | 0 | 35 | 35 | 0 | 0
|  |  |  | 6 | 0 | 35 | 35 | 0 | 0
|  |  |  | 7 | 0 | 35 | 35 | 0 | 0
|  |  |  | 8 | 0 | 35 | 35 | 0 | 0
|  |  |  | 9 | 0 | 35 | 35 | 0 | 0
|  |  |  | 10 | 0 | 35 | 35 | 0 | 0
|  |  |  | 11 | 0 | 35 | 35 | 0 | 0
|  |  |  | 12 | 0 | 35 | 35 | 0 | 0
|  |  |  | 13 | 0 | 35 | 35 | 0 | 0
|  |  |  | 14 | 0 | 35 | 35 | 0 | 0
|  |  |  | 15 | 0 | 35 | 35 | 0 | 0
|  |  |  | 16 | 0 | 35 | 35 | 0 | 0
|  |  |  | 17 | 0 | 35 | 35 | 0 | 0
|  |  |  | 18 | 0 | 35 | 35 | 0 | 0
|  |  |  | 19 | 0 | 35 | 35 | 0 | 0
|  |  |  | 20 | 0 | 35 | 35 | 0 | 0
|  |  |  | 21 | 0 | 35 | 35 | 0 | 0
|  |  |  | 22 | 0 | 35 | 35 | 0 | 0
|  |  |  | 23 | 0 | 35 | 35 | 0 | 0
|  |  |  | 24 | 0 | 35 | 35 | 0 | 0
|  |  | 10 | 1 | 0 | 35 | 35 | 0 | 0
|  |  |  | 2 | 0 | 35 | 35 | 0 | 0
|  |  |  | 3 | 0 | 35 | 35 | 0 | 0
|  |  |  | 4 | 0 | 35 | 35 | 0 | 0
|  |  |  | 5 | 0 | 35 | 35 | 0 | 0
|  |  |  | 6 | 0 | 35 | 35 | 0 | 0
|  |  |  | 7 | 0 | 35 | 35 | 0 | 0
|  |  |  | 8 | 0 | 35 | 35 | 0 | 0
|  |  |  | 9 | 0 | 35 | 35 | 0 | 0
|  |  |  | 10 | 0 | 35 | 35 | 0 | 0
|  |  |  | 11 | 0 | 35 | 35 | 0 | 0
|  |  |  | 12 | 0 | 35 | 35 | 0 | 0
|  |  |  | 13 | 0 | 35 | 35 | 0 | 0
|  |  |  | 14 | 0 | 35 | 35 | 0 | 0
|  |  |  | 15 | 0 | 35 | 35 | 0 | 0
|  |  |  | 16 | 0 | 35 | 35 | 0 | 0
|  |  |  | 17 | 0 | 35 | 35 | 0 | 0
|  |  |  | 18 | 0 | 35 | 35 | 0 | 0
|  |  |  | 19 | 0 | 35 | 35 | 0 | 0
|  |  |  | 20 | 0 | 35 | 35 | 0 | 0
|  |  |  | 21 | 0 | 35 | 35 | 0 | 0
|  |  |  | 22 | 0 | 35 | 35 | 0 | 0
|  |  |  | 23 | 0 | 35 | 35 | 0 | 0
|  |  |  | 24 | 0 | 35 | 35 | 0 | 0
|  |  | 11 | 1 | 0 | 35 | 35 | 0 | 0
|  |  | 12 | 1 | 0 | 35 | 35 | 0 | 0

## df_KPIs
Hub | opex_m2 | capex_m2 | cost_rep_m2 | cost_ft_m2 | AR | LCoE1 | LCoE2 | SC | SS | PVP | PVC | GMd | GMs | GUs | GUd | gwp_op_m2 | gwp_constr_m2 | gwp_tot_m2 | gwp_elec_av_m2 | gwp_elec_dy_m2 | RES_dy | RES_av | eta_I | eta_II | eta_Ipv | eta_IIpv | COP | gwp_elec_av | gwp_elec_dy
Building1 | 0.97665 | 13.204 | 0 | 0.00033446 | 0.575 | -0.024708 | -0.028749 | 0.79063 | 0.2995 | 0.37882 | 0 | 13.63 | 12.72 | 0.83 | 0.25 | 0.84208 | 0.41854 | 1.2606 | 0.84065 | 0.84208 | 0.035168 | 0.042383 | 0.86402 | 0.13975 | 0.69261 | 0.11393 | 0 | 0 | 0
Network | 6.2749 | 14.0872 | 0 | 0.00033446 | 0.575 | -0.024708 | -0.028749 | 0.78948 | 0.066327 | 0.084014 | 0 | 24 | 10.29 | 2.53 | 0.28 | 6.5219 | 0.41854 | 6.9405 | 5.5897 | 6.5223 | 0.074514 | 0.17127 | 1.4158 | 0.10399 | 1.0073 | 0.088984 | 2.2543 | 5.5893 | 6.5219

## df_Economics
| Category | operation | [11 empty] | investment
|  | avoided_PV | avoided_PVC | avoided_BA_out | avoided_onsite_el | avoided_PV_SC | avoided_SC | revenues_Electricity | revenues_Heat | costs_Electricity | costs_Heat | curtailment_Electricity | curtailment_Heat | Air_Conditioner | Battery | Battery_district | DHN_hex | DHN_out_district | DHN_pipes | EV_district | ElectricalHeater_DHW | HeatPump_Geothermal_district | ORC_EPFL_district | PV | ThermalSolar | WaterTankDHW | WaterTankSH
Perf_type | Hub
costs | Building1 | 13331.2272 | 0 | 0 | 13331.2272 | 10540.0738 | 10540.0738 | 2791.1534 | 0 | 24651.841 | 782.7739 | 0 | 0 | 0 | 0 | 0 | 1374.9935 | 0 | 294807.1403 | 0 | 0 | 0 | 0 | 9213.8685 | 0 | 738.3334 | 0
| Network | 13331.2272 | 0 | 0 | 13331.2272 | 10540.0738 | 10540.0738 | 10479921352.3286 | 0 | 10480066700.1003 | 134.6331 | 0 | 0 | 0 | 0 | 4006.7188 | 1374.9935 | 0 | 294807.1403 | 0 | 0 | 8408.6927 | 4774.3218 | 9213.8685 | 0 | 738.3334 | 0
impact | Building1 | 9616.3389 | 0 | 0 | 9616.3389 | 7776.5831 | 7776.5831 | 1839.7558 | 0 | 21363.3703 | 0 | 0 | 0 | 0 | 0 | 0 | 0.067672 | 0 | 4288.6989 | 0 | 0 | 0 | 0 | 5333.248 | 0 | 81.7694 | 0
| Network | 9616.3389 | 0 | 0 | 9616.3389 | 7776.5831 | 7776.5831 | 9761205077.2369 | 0 | 9761356297.2693 | 0 | 0 | 0 | 0 | 0 | 0 | 0.067672 | 0 | 4288.6989 | 0 | 0 | 4e-06 | 5e-06 | 5333.248 | 0 | 81.7694 | 0